## Mano de Obra
DESCRIPCIÓN | UN | COSTO (Gs.) | FUENTE
TRABAJOS PRELIMINARES
DEMOLICIONES
DE MAMPOSTERIA CON RECUPERACION
De 0,45 m | m² | 34000 | Revista Mandu'a N°514 – Marzo 2026
De 0,30 m | m² | 26000 | Revista Mandu'a N°514 – Marzo 2026
De 0,15 m | m² | 19000 | Revista Mandu'a N°514 – Marzo 2026
DE MAMPOSTERIA SIN RECUPERACION
De 0,45 m | m² | 21000 | Revista Mandu'a N°514 – Marzo 2026
De 0,30 m | m² | 18000 | Revista Mandu'a N°514 – Marzo 2026
De 0,15 m | m² | 12000 | Revista Mandu'a N°514 – Marzo 2026
DEMOLICIONES VARIAS
De techo de teja con recuperación | m² | 28000 | Revista Mandu'a N°514 – Marzo 2026
De techo de teja sin recuperación | m² | 16000 | Revista Mandu'a N°514 – Marzo 2026
De techo de chapa | m² | 10000 | Revista Mandu'a N°514 – Marzo 2026
De techo bovedilla | m² | 32000 | Revista Mandu'a N°514 – Marzo 2026
De cielorraso armado (desmontar) | m² | 22000 | Revista Mandu'a N°514 – Marzo 2026
De losa de H° A° | m² | 60000 | Revista Mandu'a N°514 – Marzo 2026
De piso/revoque/revestimiento | m² | 11000 | Revista Mandu'a N°514 – Marzo 2026
De contrapiso (cuando no hay piso) | m² | 5000 | Revista Mandu'a N°514 – Marzo 2026
Sacar zócalo | m² | 2000 | Revista Mandu'a N°514 – Marzo 2026
Sacar azulejos | m² | 9000 | Revista Mandu'a N°514 – Marzo 2026
Desmontar artefactos sanitarios | un | 42000 | Revista Mandu'a N°514 – Marzo 2026
Desmontar marcos y balancines | un | 40000 | Revista Mandu'a N°514 – Marzo 2026
Desmontar mamparas (Durlock, Duratec, etc.) | m² | 28000 | Revista Mandu'a N°514 – Marzo 2026
Desmontar Aire Acondicionado | un | 91000 | Revista Mandu'a N°514 – Marzo 2026
Desmontar electricidad (boca) | bc | 6000 | Revista Mandu'a N°514 – Marzo 2026
Abrir vano en mampostería de 0,15 m | m² | 28000 | Revista Mandu'a N°514 – Marzo 2026
Abrir vano en mampostería de 0,30 m | m² | 42000 | Revista Mandu'a N°514 – Marzo 2026
PREPARACION DE OBRA
Limpieza de terreno (no incluye corte ni destronque de árboles) | m² | 4000 | Revista Mandu'a N°514 – Marzo 2026
DESTRONQUE DE ARBOLES
(solo como base - Hay que ver)
Árbol chico | un | 120000 | Revista Mandu'a N°514 – Marzo 2026
Árbol mediano | un | 380000 | Revista Mandu'a N°514 – Marzo 2026
Árbol grande | un | 550000 | Revista Mandu'a N°514 – Marzo 2026
Árbol extra grande | un | 750000 | Revista Mandu'a N°514 – Marzo 2026
CASILLA OBRADOR
Casilla habitable, baños y vestuarios | m² | 200000 | Revista Mandu'a N°514 – Marzo 2026
Barraca para depósito | m² | 90000 | Revista Mandu'a N°514 – Marzo 2026
VALLADOS, CERCOS, ALAMBRADOS
Vallado de obra (armado) | m² | 33000 | Revista Mandu'a N°514 – Marzo 2026
Vallado de obra (desarmado) | m² | 12000 | Revista Mandu'a N°514 – Marzo 2026
Tendido de alambre de púas 5 hilos y postes | ml | 12000 | Revista Mandu'a N°514 – Marzo 2026
Colocación poste de H° A° | un | 18000 | Revista Mandu'a N°514 – Marzo 2026
OTROS TRABAJOS
Desmonte manual de suelo blando (sin acarreo) | m³ | 42000 | Revista Mandu'a N°514 – Marzo 2026
Desmonte manual de suelo duro (sin acarreo) | m³ | 65000 | Revista Mandu'a N°514 – Marzo 2026
Destape de suelo vegetal, h=20 cm | m² | 15000 | Revista Mandu'a N°514 – Marzo 2026
Destape de suelo vegetal, h=15 cm | m² | 7000 | Revista Mandu'a N°514 – Marzo 2026
Relleno y compactación manual | m³ | 47000 | Revista Mandu'a N°514 – Marzo 2026
Relleno y nivelación manual | m³ | 36000 | Revista Mandu'a N°514 – Marzo 2026
Replanteo y marcación | m² | 3000 | Revista Mandu'a N°514 – Marzo 2026
Retiro de tierra o acarreo hasta 50 m | m³ | 42000 | Revista Mandu'a N°514 – Marzo 2026
Carga de contenedor | un | 180000 | Revista Mandu'a N°514 – Marzo 2026
Carga de camión | un | 230000 | Revista Mandu'a N°514 – Marzo 2026
Bandeja de protección (armar) | m² | 32000 | Revista Mandu'a N°514 – Marzo 2026
Montaje de torre para montacargas | ml | 85000 | Revista Mandu'a N°514 – Marzo 2026
Desmontaje de torre para montacargas | ml | 50000 | Revista Mandu'a N°514 – Marzo 2026
EXCAVACION (sin acarreo)
Para cimiento | m³ | 42000 | Revista Mandu'a N°514 – Marzo 2026
Para zapata | m³ | 46000 | Revista Mandu'a N°514 – Marzo 2026
Para pozo ciego | m³ | 60000 | Revista Mandu'a N°514 – Marzo 2026
Para tubulones | m³ | 50000 | Revista Mandu'a N°514 – Marzo 2026
Excavaciones varias suelo blando | m³ | 42000 | Revista Mandu'a N°514 – Marzo 2026
Excavaciones varias suelo duro | m³ | 60000 | Revista Mandu'a N°514 – Marzo 2026
Excavación p/ submuración c/ apuntalamiento | m³ | 70000 | Revista Mandu'a N°514 – Marzo 2026
ESTRUCTURAS DE H° A°
FUNDACION H°
Zapata | m³ | 700000 | Revista Mandu'a N°514 – Marzo 2026
Viga de fundación 20x40 cm | m³ | 800000 | Revista Mandu'a N°514 – Marzo 2026
Tubulones H° ciclópeo sin excavación | m³ | 380000 | Revista Mandu'a N°514 – Marzo 2026
Tubulones H° ciclópeo con excavación | m³ | 430000 | Revista Mandu'a N°514 – Marzo 2026
Muro Pantalla de H° A° | m³ | 1000000 | Revista Mandu'a N°514 – Marzo 2026
PILOTES
Pilote Ø 40 cm | ml | 65000 | Revista Mandu'a N°514 – Marzo 2026
Pilotín manual Ø 20 cm | ml | 33000 | Revista Mandu'a N°514 – Marzo 2026
Desmochado pilote Ø 40 cm | un | 140000 | Revista Mandu'a N°514 – Marzo 2026
Cabezales de pilotes | m³ | 670000 | Revista Mandu'a N°514 – Marzo 2026
PILARES H° (sueltos, cuando no hay losa)
Pilar hasta 30x30 cm | ml | 110000 | Revista Mandu'a N°514 – Marzo 2026
Pilar x m3 | m³ | 1000000 | Revista Mandu'a N°514 – Marzo 2026
Pilar visto/viga vista | m³ | 950000 | Revista Mandu'a N°514 – Marzo 2026
Pilar suelto x m3, altura hasta 6,00 m | m³ | 1050000 | Revista Mandu'a N°514 – Marzo 2026
VIGAS
Viga hasta 30x50 | ml | 120000 | Revista Mandu'a N°514 – Marzo 2026
Viga hasta 30x50 | m³ | 900000 | Revista Mandu'a N°514 – Marzo 2026
LOSAS
Losa sola | m³ | 850000 | Revista Mandu'a N°514 – Marzo 2026
Losa + columna + viga | m³ | 850000 | Revista Mandu'a N°514 – Marzo 2026
Losarap incluye relleno de losa, h=3,5 m | m² | 85000 | Revista Mandu'a N°514 – Marzo 2026
Losarap sin relleno de losa, h=3,5 m | m² | 32000 | Revista Mandu'a N°514 – Marzo 2026
CADENAS
Cadena 13x30 en PB | ml | 82000 | Revista Mandu'a N°514 – Marzo 2026
Cadena 20x40 en PB | ml | 85000 | Revista Mandu'a N°514 – Marzo 2026
ESCALERAS
Tramo compensado a=1,20 m cada escalón | un | 130000 | Revista Mandu'a N°514 – Marzo 2026
Tramo recto a=1,20 m cada escalón | un | 105000 | Revista Mandu'a N°514 – Marzo 2026
PISOS
Piso rodillado espesor 12 cm | m² | 38000 | Revista Mandu'a N°514 – Marzo 2026
Piso rodillado espesor 10 cm | m² | 35000 | Revista Mandu'a N°514 – Marzo 2026
Piso rodillado espesor 8 cm | m² | 32000 | Revista Mandu'a N°514 – Marzo 2026
Piso allanado espesor 15 cm (Incl. Alq. máquina) | m² | 92000 | Revista Mandu'a N°514 – Marzo 2026
Piso allanado espesor 10 cm (Incl. Alq. máquina) | m² | 50000 | Revista Mandu'a N°514 – Marzo 2026
Piso allanado espesor 8 cm (Incl. Alq. máquina) | m² | 45000 | Revista Mandu'a N°514 – Marzo 2026
FUNDACION CON PIEDRA BRUTA
Cimiento PBC sin excavación | m³ | 100000 | Revista Mandu'a N°514 – Marzo 2026
Hormigón ciclópeo sin excavación | m³ | 200000 | Revista Mandu'a N°514 – Marzo 2026
MAMPOSTERIA y MUROS
Nivelación con ladrillo común
De 0,15 m armada | m² | 42000 | Revista Mandu'a N°514 – Marzo 2026
De 0,30 m | m² | 50000 | Revista Mandu'a N°514 – Marzo 2026
De 0,30 m armada | m² | 58000 | Revista Mandu'a N°514 – Marzo 2026
De 0,45 m | m² | 62000 | Revista Mandu'a N°514 – Marzo 2026
Panderete
De 0,07 - 0,10 m | m² | 22000 | Revista Mandu'a N°514 – Marzo 2026
Elevación 0,15 m con ladrillo común
De 0,15 m | m² | 32000 | Revista Mandu'a N°514 – Marzo 2026
De 0,15 m armada | m² | 36000 | Revista Mandu'a N°514 – Marzo 2026
De 0,15 m, 1 cara vista | m² | 42000 | Revista Mandu'a N°514 – Marzo 2026
De 0,15 m, 1 cara vista y lijada | m² | 50000 | Revista Mandu'a N°514 – Marzo 2026
De 0,15 m, 1 cara vista con ladrillo laminado | m² | 50000 | Revista Mandu'a N°514 – Marzo 2026
Elevación 0,20 m con ladrillo común
De 0,20 m | m² | 39000 | Revista Mandu'a N°514 – Marzo 2026
De 0,20 m, 1 cara vista y lijada | m² | 47000 | Revista Mandu'a N°514 – Marzo 2026
Elevación 0,30 m con ladrillo común
De 0,30 m | m² | 49000 | Revista Mandu'a N°514 – Marzo 2026
De 0,30 m, 1 cara vista | m² | 59000 | Revista Mandu'a N°514 – Marzo 2026
De 0,30 m, 1 cara vista y lijada | m² | 64000 | Revista Mandu'a N°514 – Marzo 2026
De 0,30 m, 1 cara vista con ladrillo laminado | m² | 65000 | Revista Mandu'a N°514 – Marzo 2026
De 0,30 m, 2 caras vistas con ladrillo laminado | m² | 74000 | Revista Mandu'a N°514 – Marzo 2026
Elevación 0,45 m con ladrillo común
De 0,45 m | m² | 60000 | Revista Mandu'a N°514 – Marzo 2026
De 0,45 m de Submuración | m² | 68000 | Revista Mandu'a N°514 – Marzo 2026
Sardinel
Sardinel con ladrillo común | ml | 49000 | Revista Mandu'a N°514 – Marzo 2026
Sardinel con ladrillo laminado | ml | 49000 | Revista Mandu'a N°514 – Marzo 2026
Pilar
Pilar 30x30 cm, ladrillo común | ml | 38000 | Revista Mandu'a N°514 – Marzo 2026
Pilar 30x30 cm, ladrillo común visto | ml | 45000 | Revista Mandu'a N°514 – Marzo 2026
Pilar 30x30 cm, ladrillo laminado visto | ml | 45000 | Revista Mandu'a N°514 – Marzo 2026
Pilar con bloque H°Ø 30 cm, premoldeado c/ armadura | ml | 64000 | Revista Mandu'a N°514 – Marzo 2026
Pilar 40x40 cm, ladrillo común | ml | 45000 | Revista Mandu'a N°514 – Marzo 2026
Pilar 40x40 cm, ladrillo común visto | ml | 55000 | Revista Mandu'a N°514 – Marzo 2026
Elevación con piedra
Muro de piedra 0,40 m | m² | 78000 | Revista Mandu'a N°514 – Marzo 2026
Muro de piedra 0,40 m, 1 cara vista | m² | 90000 | Revista Mandu'a N°514 – Marzo 2026
Muro de piedra x m3 | m³ | 140000 | Revista Mandu'a N°514 – Marzo 2026
Muro de contención 0,50 m | m³ | 155000 | Revista Mandu'a N°514 – Marzo 2026
Convocó
Muro de ladrillo convocó, 2 caras vistas | m² | 39000 | Revista Mandu'a N°514 – Marzo 2026
Elevación con ladrillos huecos
De 0,10 m | m² | 24000 | Revista Mandu'a N°514 – Marzo 2026
De 0,15 m | m² | 26000 | Revista Mandu'a N°514 – Marzo 2026
De 0,15 m, 1 cara vista | m² | 30000 | Revista Mandu'a N°514 – Marzo 2026
De 0,20 m | m² | 36000 | Revista Mandu'a N°514 – Marzo 2026
De 0,20 m, 1 cara vista | m² | 39000 | Revista Mandu'a N°514 – Marzo 2026
De 0,24 m | m² | 40000 | Revista Mandu'a N°514 – Marzo 2026
De 0,30 m | m² | 42000 | Revista Mandu'a N°514 – Marzo 2026
De 0,30 m, 1 cara vista | m² | 44000 | Revista Mandu'a N°514 – Marzo 2026
Elevación estructural con ladrillo portante
De 0,15 m | m² | 68000 | Revista Mandu'a N°514 – Marzo 2026
De 0,20 m | m² | 75000 | Revista Mandu'a N°514 – Marzo 2026
De 0,30 m | m² | 88000 | Revista Mandu'a N°514 – Marzo 2026
Elevación con bloques de hormigón
De 0,10 m | m² | 28000 | Revista Mandu'a N°514 – Marzo 2026
De 0,15 m | m² | 28000 | Revista Mandu'a N°514 – Marzo 2026
De 0,20 m | m² | 35000 | Revista Mandu'a N°514 – Marzo 2026
De 0,30 m | m² | 57000 | Revista Mandu'a N°514 – Marzo 2026
De 0,40 m | m² | 65000 | Revista Mandu'a N°514 – Marzo 2026
Servicios para mampostería
Lijada de mampostería para visto | m² | 3000 | Revista Mandu'a N°514 – Marzo 2026
AISLACION HIDROFUGA
Horizontal sin asfalto (1:3), sin alisada
De 0,15 m | ml | 5000 | Revista Mandu'a N°514 – Marzo 2026
De 0,30 m | ml | 7000 | Revista Mandu'a N°514 – Marzo 2026
Horizontal en "U" con asfalto
De 0,15 m | ml | 11000 | Revista Mandu'a N°514 – Marzo 2026
De 0,30 m | ml | 16000 | Revista Mandu'a N°514 – Marzo 2026
Aislación Hidrófuga
De losa/techo plano incluye: contrapiso (7cm), carpeta, pintura asfáltica, colocación membrana o velo de vidrio y piso de tejuelita | m² | 74000 | Revista Mandu'a N°514 – Marzo 2026
Rebaje de losa p/ baño o cocina incluye: contrapiso, carpeta, velo, pintura asfáltica | m² | 32000 | Revista Mandu'a N°514 – Marzo 2026
Pintura asfáltica + trama sobre base | m² | 17000 | Revista Mandu'a N°514 – Marzo 2026
Asfalkote + velo sobre base | m² | 17000 | Revista Mandu'a N°514 – Marzo 2026
Membrana asfáltica | m² | 16000 | Revista Mandu'a N°514 – Marzo 2026
Aislación vertical
Azotada hidrófuga, pintura asfáltica y panderete | m² | 42000 | Revista Mandu'a N°514 – Marzo 2026
Pintura asfáltica + trama | m² | 25000 | Revista Mandu'a N°514 – Marzo 2026
Azotada hidrófuga + Pintura asfáltica | m² | 25000 | Revista Mandu'a N°514 – Marzo 2026
DINTELES
Armado en obra: contínuo dentro de mampostería c/ 2 varillas | ml | 12000 | Revista Mandu'a N°514 – Marzo 2026
Armado en obra: doble armadura sobre aberturas c/ 4 varillas | ml | 16000 | Revista Mandu'a N°514 – Marzo 2026
Colocación de dintel prefabricado | ml | 16000 | Revista Mandu'a N°514 – Marzo 2026
Dintel zuncho de bloque | ml | 33000 | Revista Mandu'a N°514 – Marzo 2026
Colocación de perfil de hierro | ml | 16000 | Revista Mandu'a N°514 – Marzo 2026
CONTRAPISOS (no incluye alisada)
Apisonado de H° de cascotes
De 8 cm sobre terreno natural | m² | 16000 | Revista Mandu'a N°514 – Marzo 2026
De 10 cm sobre terreno natural | m² | 19000 | Revista Mandu'a N°514 – Marzo 2026
De 10 cm, con pendiente | m² | 22000 | Revista Mandu'a N°514 – Marzo 2026
De 20 cm | m² | 28000 | Revista Mandu'a N°514 – Marzo 2026
Apisonado de H° cascotes con varilla | m² | 22000 | Revista Mandu'a N°514 – Marzo 2026
Apisonado sobre losa H° A° e=7 cm | m² | 15000 | Revista Mandu'a N°514 – Marzo 2026
Apisonado sobre losa H° A° e=6 cm | m² | 14000 | Revista Mandu'a N°514 – Marzo 2026
Contrapiso de H° A°, e=7 cm | m² | 35000 | Revista Mandu'a N°514 – Marzo 2026
REVOQUES
Revoque de paredes
A 1 capa común interior/exterior, fratachado o peinado | m² | 24000 | Revista Mandu'a N°514 – Marzo 2026
A 1 capa común interior/exterior, fratachado o peinado; h=+5,00 m | m² | 32000 | Revista Mandu'a N°514 – Marzo 2026
A 1 capa fino sobre revoque peinado existente | m² | 12000 | Revista Mandu'a N°514 – Marzo 2026
A 2 capas (grueso + fino) | m² | 32000 | Revista Mandu'a N°514 – Marzo 2026
A la lona o bolseado | m² | 14000 | Revista Mandu'a N°514 – Marzo 2026
Salpicado | m² | 24000 | Revista Mandu'a N°514 – Marzo 2026
Base para revestido | m² | 24000 | Revista Mandu'a N°514 – Marzo 2026
Azotadas
Hidrófuga, espesor = 1 cm x ladrillo común o hueco | m² | 11000 | Revista Mandu'a N°514 – Marzo 2026
Hidrófuga, espesor = 1 cm x ladrillo común o hueco; exterior, h=+5,00 m | m² | 14000 | Revista Mandu'a N°514 – Marzo 2026
Adherencia, espesor = 0,5 cm x ladrillo hueco | m² | 7000 | Revista Mandu'a N°514 – Marzo 2026
Adherencia, espesor = 0,5 cm x ladrillo hueco, h=+5,00 m | m² | 11000 | Revista Mandu'a N°514 – Marzo 2026
Revoque de cielorrasos
Azotada p/ adherencia por losa de H° A°, e=0,5 cm | m² | 9000 | Revista Mandu'a N°514 – Marzo 2026
A 1 capa fratazado y filtrado sin azotada | m² | 35000 | Revista Mandu'a N°514 – Marzo 2026
A 1 capa fratazado y filtrado con azotada | m² | 49000 | Revista Mandu'a N°514 – Marzo 2026
A 2 capas (grueso + fino), con azotada | m² | 48000 | Revista Mandu'a N°514 – Marzo 2026
A 2 capas (grueso + fino), sin azotada | m² | 45000 | Revista Mandu'a N°514 – Marzo 2026
Azotada o base planchada de metal desplegado | m² | 14000 | Revista Mandu'a N°514 – Marzo 2026
Revoque de vigas / pilares / aristas
Revoque de arista o canto | ml | 11000 | Revista Mandu'a N°514 – Marzo 2026
Revoque de babetas o buñas | ml | 16000 | Revista Mandu'a N°514 – Marzo 2026
De mochetas con 2 aristas (0,15x0,15) | ml | 22000 | Revista Mandu'a N°514 – Marzo 2026
De goterón en alero | ml | 26000 | Revista Mandu'a N°514 – Marzo 2026
De losa de H° A°, (sin azotada) | ml | 35000 | Revista Mandu'a N°514 – Marzo 2026
De ductos | ml | 22000 | Revista Mandu'a N°514 – Marzo 2026
De vigas de H° A° de 15x20 ó 20x30 cm (incluye azotada + aristas) | ml | 40000 | Revista Mandu'a N°514 – Marzo 2026
De vigas de H° A° de 20x40 ó 30x50 cm (incluye azotada + aristas) | ml | 49000 | Revista Mandu'a N°514 – Marzo 2026
Revoque de pilares 4 caras y aristas | ml | 42000 | Revista Mandu'a N°514 – Marzo 2026
Revoque de pilares 3 caras y aristas | m² | 35000 | Revista Mandu'a N°514 – Marzo 2026
TECHOS
TECHO METALICO
Techo metálico, preparación y montaje | m² | 60000 | Revista Mandu'a N°514 – Marzo 2026
Techo metálico termoacústico, preparación y montaje | m² | 50000 | Revista Mandu'a N°514 – Marzo 2026
Chapa galv. s/ estructura de tirantes 2x6" | m² | 28000 | Revista Mandu'a N°514 – Marzo 2026
TECHO DE TEJAS
incluye: maderamen, aislante, caballete y bocateja
De teja española con tejuelón | m² | 90000 | Revista Mandu'a N°514 – Marzo 2026
De teja española con tejuelón y limatón | m² | 98000 | Revista Mandu'a N°514 – Marzo 2026
De teja española con tejuelita | m² | 85000 | Revista Mandu'a N°514 – Marzo 2026
De teja española sobre machimbre | m² | 90000 | Revista Mandu'a N°514 – Marzo 2026
De teja francesa sobre machimbre | m² | 85000 | Revista Mandu'a N°514 – Marzo 2026
De teja francesa vana | m² | 55000 | Revista Mandu'a N°514 – Marzo 2026
Cabriadas de madera, preparación y montaje | ml | 180000 | Revista Mandu'a N°514 – Marzo 2026
Cabriadas de madera y planchuelas, preparación y montaje | ml | 250000 | Revista Mandu'a N°514 – Marzo 2026
Montaje de maderamen c/ tirantes 2x5" o 2x6" cepillados | ml | 35000 | Revista Mandu'a N°514 – Marzo 2026
Montaje de vigas | ml | 50000 | Revista Mandu'a N°514 – Marzo 2026
Colocación de machimbre sobre tirantes | m² | 32000 | Revista Mandu'a N°514 – Marzo 2026
TECHOS VARIOS
De chapa de fibrocemento acanalada | m² | 28000 | Revista Mandu'a N°514 – Marzo 2026
De chapa de fibrocemento acanalada autoportante | m² | 42000 | Revista Mandu'a N°514 – Marzo 2026
Bovedilla c/ tirantes 2x6", tejuelitas y H° pobre | m² | 91000 | Revista Mandu'a N°514 – Marzo 2026
De paja | m² | 50000 | Revista Mandu'a N°514 – Marzo 2026
CIELO RASO
De metal desplegado, sin revoque | m² | 40000 | Revista Mandu'a N°514 – Marzo 2026
De machimbre de 1/2 x 3" no incluye cornisa | m² | 42000 | Revista Mandu'a N°514 – Marzo 2026
De machimbre de 1 x 3" no incluye cornisa | m² | 47000 | Revista Mandu'a N°514 – Marzo 2026
Cornisa | ml | 4000 | Revista Mandu'a N°514 – Marzo 2026
REVESTIMIENTOS
De azulejo | m² | 34000 | Revista Mandu'a N°514 – Marzo 2026
De azulejo, 10x10 cm | m² | 34000 | Revista Mandu'a N°514 – Marzo 2026
De azulejo (Listel o faja) | m² | 14000 | Revista Mandu'a N°514 – Marzo 2026
De ladrillejo | m² | 48000 | Revista Mandu'a N°514 – Marzo 2026
De ladrillejo (ladrillo cortado) | m² | 77000 | Revista Mandu'a N°514 – Marzo 2026
De ladrillejo h=+5m | m² | 52000 | Revista Mandu'a N°514 – Marzo 2026
Piedra lajón a escuadra | m² | 75000 | Revista Mandu'a N°514 – Marzo 2026
Piedra roja rompecabeza | m² | 40000 | Revista Mandu'a N°514 – Marzo 2026
Piedra blanca rompecabeza | m² | 40000 | Revista Mandu'a N°514 – Marzo 2026
Piedra arenisca blanca o roja pulida en PB | m² | 72000 | Revista Mandu'a N°514 – Marzo 2026
Piedra arenisca blanca o roja pulida en PA | m² | 77000 | Revista Mandu'a N°514 – Marzo 2026
Piedra abuchada | m² | 86000 | Revista Mandu'a N°514 – Marzo 2026
Piedra laja aserrada | m² | 34000 | Revista Mandu'a N°514 – Marzo 2026
Piedra Wasmosy | m² | 110000 | Revista Mandu'a N°514 – Marzo 2026
Empapelado | m² | 26000 | Revista Mandu'a N°514 – Marzo 2026
Machimbre | m² | 45000 | Revista Mandu'a N°514 – Marzo 2026
PISOS
Carpeta o base
Para alfombra o cerámica e=2 cm | m² | 16000 | Revista Mandu'a N°514 – Marzo 2026
Para alfombra o cerámica en escalones | un | 19000 | Revista Mandu'a N°514 – Marzo 2026
Alisada de cemento e=3 cm | m² | 26000 | Revista Mandu'a N°514 – Marzo 2026
Regleado rústico | m² | 12000 | Revista Mandu'a N°514 – Marzo 2026
Alisada sobre contrapiso | m² | 8000 | Revista Mandu'a N°514 – Marzo 2026
Banquina p/ placard (contrapiso + carpeta hidrófuga) | ml | 35000 | Revista Mandu'a N°514 – Marzo 2026
Sobre carpeta existente
Cerámica esmaltada, P I 5 | m² | 36000 | Revista Mandu'a N°514 – Marzo 2026
Cerámica esmaltada en baño | m² | 36000 | Revista Mandu'a N°514 – Marzo 2026
Cerámica esmaltada en escalón | m² | 36000 | Revista Mandu'a N°514 – Marzo 2026
Cerámica porcelanato | m² | 40000 | Revista Mandu'a N°514 – Marzo 2026
Alfombra multipiso | m² | 20000 | Revista Mandu'a N°514 – Marzo 2026
Piso vinílico 30x30 | m² | 25000 | Revista Mandu'a N°514 – Marzo 2026
Sobre contrapiso
Baldosa calcárea o canto rodado | m² | 28000 | Revista Mandu'a N°514 – Marzo 2026
Mosaico granítico | m² | 28000 | Revista Mandu'a N°514 – Marzo 2026
Pulido de mosaico granítico | m² | 28000 | Revista Mandu'a N°514 – Marzo 2026
Layota nacional o esmaltada | m² | 28000 | Revista Mandu'a N°514 – Marzo 2026
Veredita calcárea | m² | 28000 | Revista Mandu'a N°514 – Marzo 2026
Ladrillo común | m² | 22000 | Revista Mandu'a N°514 – Marzo 2026
Tejuelita | m² | 24000 | Revista Mandu'a N°514 – Marzo 2026
Baldosón de H°, 40x40 ó 50x50 cm | m² | 28000 | Revista Mandu'a N°514 – Marzo 2026
Plancha de granito o mármol | m² | 47000 | Revista Mandu'a N°514 – Marzo 2026
Plancha de mosaico granítico | m² | 42000 | Revista Mandu'a N°514 – Marzo 2026
PISO DE MADERA
Parquet a bastón roto o tipo colonial clavado | m² | 57000 | Revista Mandu'a N°514 – Marzo 2026
Parquet de lapacho tarugado | m² | 63000 | Revista Mandu'a N°514 – Marzo 2026
Parquet de machimbre curupa'y, 1 x 3" pulido y lustrado | m² | 72000 | Revista Mandu'a N°514 – Marzo 2026
Rasqueteado y encerado | m² | 64000 | Revista Mandu'a N°514 – Marzo 2026
PISO DE PIEDRA
Piedra losa rompecabeza con junta tomada | m² | 42000 | Revista Mandu'a N°514 – Marzo 2026
Piedra losa rectangular | m² | 42000 | Revista Mandu'a N°514 – Marzo 2026
Piedra losa 30x30, 30x40 y 40x40 cm | ml | 42000 | Revista Mandu'a N°514 – Marzo 2026
Piedra Ardosia | m² | 42000 | Revista Mandu'a N°514 – Marzo 2026
Piedra laja | m² | 42000 | Revista Mandu'a N°514 – Marzo 2026
Piedra rústica roja Misiones | m² | 42000 | Revista Mandu'a N°514 – Marzo 2026
Piedra triturada esparcida a mano | m² | 7000 | Revista Mandu'a N°514 – Marzo 2026
Piedra adoquín | m² | 42000 | Revista Mandu'a N°514 – Marzo 2026
PISO METALICO colocación
Tapa metálica en cámara de inspección | un | 47000 | Revista Mandu'a N°514 – Marzo 2026
Rejilla en cámara de inspección | un | 47000 | Revista Mandu'a N°514 – Marzo 2026
EMPEDRADO
Empedrado, h=0,20 m sin cordón | m² | 18000 | Revista Mandu'a N°514 – Marzo 2026
Empedrado, h=0,40 m sin cordón | m² | 30000 | Revista Mandu'a N°514 – Marzo 2026
Colocación de cordón H° Prefabricado | ml | 14000 | Revista Mandu'a N°514 – Marzo 2026
ZOCALOS
Cemento alisado | ml | 14000 | Revista Mandu'a N°514 – Marzo 2026
Calcáreo o granítico | ml | 14000 | Revista Mandu'a N°514 – Marzo 2026
Cerámico | ml | 14000 | Revista Mandu'a N°514 – Marzo 2026
Layota | ml | 14000 | Revista Mandu'a N°514 – Marzo 2026
Mármol o granito natural | ml | 28000 | Revista Mandu'a N°514 – Marzo 2026
Parquet | ml | 14000 | Revista Mandu'a N°514 – Marzo 2026
Alfombra | ml | 14000 | Revista Mandu'a N°514 – Marzo 2026
SANITARIOS
DESAGUES
Cloacal
Caño PVC 40 mm | ml | 15000 | Revista Mandu'a N°514 – Marzo 2026
Caño PVC 50 mm | ml | 15000 | Revista Mandu'a N°514 – Marzo 2026
Caño PVC 100 mm | ml | 25000 | Revista Mandu'a N°514 – Marzo 2026
Caño PVC 150 mm | ml | 33000 | Revista Mandu'a N°514 – Marzo 2026
Caño H° centrifugado 30 cm | ml | 28000 | Revista Mandu'a N°514 – Marzo 2026
Caño H° centrifugado 40 cm | ml | 35000 | Revista Mandu'a N°514 – Marzo 2026
Caño H° centrifugado 50 cm | ml | 36000 | Revista Mandu'a N°514 – Marzo 2026
Caño H° centrifugado 60 cm | ml | 48000 | Revista Mandu'a N°514 – Marzo 2026
Caño H° armado 80 cm | ml | 75000 | Revista Mandu'a N°514 – Marzo 2026
Caño H° armado 100 cm | ml | 90000 | Revista Mandu'a N°514 – Marzo 2026
Registro 20X20 cm | un | 93000 | Revista Mandu'a N°514 – Marzo 2026
Registro 30x30 cm | un | 120000 | Revista Mandu'a N°514 – Marzo 2026
Registro 40X40 cm | un | 130000 | Revista Mandu'a N°514 – Marzo 2026
Registro 50x50 cm | un | 160000 | Revista Mandu'a N°514 – Marzo 2026
Registro 60x60 cm | un | 170000 | Revista Mandu'a N°514 – Marzo 2026
Desagüe abierto con rejilla 20 x 20 | ml | 50000 | Revista Mandu'a N°514 – Marzo 2026
Rejilla de piso sifonada de 15x15 cm | un | 65000 | Revista Mandu'a N°514 – Marzo 2026
Rejilla de patio 30x30 cm | un | 70000 | Revista Mandu'a N°514 – Marzo 2026
Boca desagüe abierta 30x30 cm | un | 70000 | Revista Mandu'a N°514 – Marzo 2026
Boca desagüe abierta 40x40 cm | un | 70000 | Revista Mandu'a N°514 – Marzo 2026
Registro desengrasador con tapa de metálica | un | 170000 | Revista Mandu'a N°514 – Marzo 2026
Cámara de drenaje 60x60 cm | un | 170000 | Revista Mandu'a N°514 – Marzo 2026
Cámara séptica (1,00x1,60x1,20 m) con excavación | un | 1100000 | Revista Mandu'a N°514 – Marzo 2026
Pozo absorvente (Ø: 1,50 m x altura 3,00 m) con excavación | un | 1800000 | Revista Mandu'a N°514 – Marzo 2026
Desagüe para baño
Baño completo standard | un | 340000 | Revista Mandu'a N°514 – Marzo 2026
Baño completo con bañera | un | 410000 | Revista Mandu'a N°514 – Marzo 2026
Baño de servicio | un | 240000 | Revista Mandu'a N°514 – Marzo 2026
Baño social | un | 170000 | Revista Mandu'a N°514 – Marzo 2026
Para pileta de lavar y lavarropas | un | 170000 | Revista Mandu'a N°514 – Marzo 2026
Para pileta de cocina (incluye desengrasador y caja sifonada) | un | 135000 | Revista Mandu'a N°514 – Marzo 2026
Desagüe Caños de H° y ductos subterraneos
Caño H° 100 cm | ml | 130000 | Revista Mandu'a N°514 – Marzo 2026
Caño H° 80 cm | ml | 100000 | Revista Mandu'a N°514 – Marzo 2026
Caño H° 60 cm | ml | 85000 | Revista Mandu'a N°514 – Marzo 2026
Ducto subterráneo s/ tapa 10 x 20 cm | ml | 50000 | Revista Mandu'a N°514 – Marzo 2026
Ducto subterráneo s/ tapa 20 x 40 cm | ml | 75000 | Revista Mandu'a N°514 – Marzo 2026
Agua corriente (incluye excavación, colocación y protección)
Caño PVC 1" | ml | 17000 | Revista Mandu'a N°514 – Marzo 2026
Caño PVC 3/4 | ml | 14000 | Revista Mandu'a N°514 – Marzo 2026
Caño PVC 1/2 | ml | 9000 | Revista Mandu'a N°514 – Marzo 2026
Instalación de canilla de patio, + 5 ml de cañería | un | 68000 | Revista Mandu'a N°514 – Marzo 2026
Instalación agua fría
Para baño completo | un | 440000 | Revista Mandu'a N°514 – Marzo 2026
Para baño de servicio | un | 310000 | Revista Mandu'a N°514 – Marzo 2026
Para baño social | un | 170000 | Revista Mandu'a N°514 – Marzo 2026
Para pileta de lavar | un | 205000 | Revista Mandu'a N°514 – Marzo 2026
Para pileta de cocina | un | 135000 | Revista Mandu'a N°514 – Marzo 2026
Instalación agua caliente y fría
Para pileta de cocina | un | 270000 | Revista Mandu'a N°514 – Marzo 2026
Para baño completo | un | 750000 | Revista Mandu'a N°514 – Marzo 2026
COLOCACION ARTEFACTOS
Artefactos sanitarios x boca | bc | 125000 | Revista Mandu'a N°514 – Marzo 2026
Baño completo, 125.000 x 4 = | un | 500000 | Revista Mandu'a N°514 – Marzo 2026
Baño de servicio, 125.000 x 2 = | un | 250000 | Revista Mandu'a N°514 – Marzo 2026
Baño social, 125.000 x 2 = | un | 250000 | Revista Mandu'a N°514 – Marzo 2026
Pileta de cocina | un | 130000 | Revista Mandu'a N°514 – Marzo 2026
Pileta de lavar | un | 130000 | Revista Mandu'a N°514 – Marzo 2026
Bañera común | un | 340000 | Revista Mandu'a N°514 – Marzo 2026
Bañera hidromasaje | un | 560000 | Revista Mandu'a N°514 – Marzo 2026
Accesorios de baño (jabonera, percha, etc.) | un | 24000 | Revista Mandu'a N°514 – Marzo 2026
Colocación de calefón | un | 190000 | Revista Mandu'a N°514 – Marzo 2026
Colocación de ducha eléctrica | un | 35000 | Revista Mandu'a N°514 – Marzo 2026
INSTALACION ELECTRICA
Boca de luz | bc | 57000 | Revista Mandu'a N°514 – Marzo 2026
Trabajo de Albañilería
Pilar de mampostería p/ medidor 0,45x0,45x1,70 m, no incluye cimiento ni nivelación | un | 513000 | Revista Mandu'a N°514 – Marzo 2026
Registro eléctrico c/ drenaje y tapa de 30x30x40 cm | un | 114000 | Revista Mandu'a N°514 – Marzo 2026
Idem anterior 40x40x70 cm | un | 142500 | Revista Mandu'a N°514 – Marzo 2026
Registro eléctrico 25x25x40 | un | 110000 | Revista Mandu'a N°514 – Marzo 2026
Colocación caja aire acondicionado | un | 75000 | Revista Mandu'a N°514 – Marzo 2026
Puesto de medición provisorio
Monofásico con limitadora hasta 25 A | 12 bc |  | Revista Mandu'a N°514 – Marzo 2026
Trifásico con limitadora hasta 45 A | 14 bc |  | Revista Mandu'a N°514 – Marzo 2026
Puesto de medición definitivo en mampostería
Monofásico con limitadora hasta 40 A | 18 bc |  | Revista Mandu'a N°514 – Marzo 2026
Trifásico con limitadora hasta 45 A | 2 bc |  | Revista Mandu'a N°514 – Marzo 2026
Tablero principal o seccional
Colocación caja hasta 40x50 cm, embutida en mampostería | 3 bc |  | Revista Mandu'a N°514 – Marzo 2026
Disyuntor TM de corte principal o seccional o de circuito unipolar | 2 bc |  | Revista Mandu'a N°514 – Marzo 2026
Idem anterior tripolar | 3 bc |  | Revista Mandu'a N°514 – Marzo 2026
Instalación de interruptor diferencial | 6 bc |  | Revista Mandu'a N°514 – Marzo 2026
Líneas subterráneas (incluye excavación a 0,50 m en tierra firme y sin piedra, instalación de eléctroducto c/ protección mecánica y cableado)
Monofásica de 4 a 10 mm | ml | 7000 | Revista Mandu'a N°514 – Marzo 2026
Trifásica de 4 a 10 mm | ml | 14000 | Revista Mandu'a N°514 – Marzo 2026
Trifásica de 16 a 25 mm | ml | 22000 | Revista Mandu'a N°514 – Marzo 2026
Línea embutida en mampostería (incluye instalación de eléctroducto y cableado)
Monofásica de 4 mm | ml | 7000 | Revista Mandu'a N°514 – Marzo 2026
Monofásica de 6 mm | ml | 7000 | Revista Mandu'a N°514 – Marzo 2026
Monofásica de 10 mm | ml | 9000 | Revista Mandu'a N°514 – Marzo 2026
Trifásica de 4 a 10 mm | ml | 12000 | Revista Mandu'a N°514 – Marzo 2026
Trifásica de 16 a 25 mm | ml | 14000 | Revista Mandu'a N°514 – Marzo 2026
Líneas Aéreas
Monofásica de 4 a 10 mm | ml | 3000 | Revista Mandu'a N°514 – Marzo 2026
Trifásica de 4 a 10 mm | ml | 7000 | Revista Mandu'a N°514 – Marzo 2026
Trifásica de 16 a 25 mm | ml | 10000 | Revista Mandu'a N°514 – Marzo 2026
Electroductos embutidos en mampostería – Sin cableado
De 5/8" | ml | 3000 | Revista Mandu'a N°514 – Marzo 2026
De 1/2" | ml | 3000 | Revista Mandu'a N°514 – Marzo 2026
De 3/4" | ml | 3000 | Revista Mandu'a N°514 – Marzo 2026
De 1" | ml | 3000 | Revista Mandu'a N°514 – Marzo 2026
Lámparas y tomas de corriente embutidas en mampostería hasta 5 m del tablero
Una lámpara con su interruptor | 1 bc |  | Revista Mandu'a N°514 – Marzo 2026
Una lámpara c/ 2 llaves de combinación en escalera | 2 bc |  | Revista Mandu'a N°514 – Marzo 2026
Una Toma corriente | 1 bc |  | Revista Mandu'a N°514 – Marzo 2026
Por llave de 4 vías o intermedia adicional | 1 bc |  | Revista Mandu'a N°514 – Marzo 2026
Circuito independiente
Circuito p/ AA sin montaje de aparato ni abertura de mampostería; hasta 5 m del tablero (mismo que recorran cañerías con otros circuitos) | 4 bc |  | Revista Mandu'a N°514 – Marzo 2026
Circuito p/ calefón o ducha eléctrica, idem anterior | 4 bc |  | Revista Mandu'a N°514 – Marzo 2026
Circuito monofásico p/ motobomba c/ cable 4mm hasta 5 m del tablero | 4 bc |  | Revista Mandu'a N°514 – Marzo 2026
Circuitos de señalización, comunicación y otros, hasta 5 m del tablero
Boca p/ teléfono | 1 bc |  | Revista Mandu'a N°514 – Marzo 2026
Circuito para antena de TV | 1 bc |  | Revista Mandu'a N°514 – Marzo 2026
Circuito de música funcional | 1 bc |  | Revista Mandu'a N°514 – Marzo 2026
Circuito de intercomunicadores | 1 bc |  | Revista Mandu'a N°514 – Marzo 2026
Circuito de timbre con su pulsador | 2 bc |  | Revista Mandu'a N°514 – Marzo 2026
Colocación de artefactos
A A split | un | 350000 | Revista Mandu'a N°514 – Marzo 2026
Ventilador de techo | un | 100000 | Revista Mandu'a N°514 – Marzo 2026
1 Tubo fluorescente | un | 18000 | Revista Mandu'a N°514 – Marzo 2026
Tubo fluorescente doble | un | 30000 | Revista Mandu'a N°514 – Marzo 2026
Apliques y arañas | un | 18000 | Revista Mandu'a N°514 – Marzo 2026
Colocación de artefacto | un | 18000 | Revista Mandu'a N°514 – Marzo 2026
Colocación de artefacto por columna | un | 57000 | Revista Mandu'a N°514 – Marzo 2026
CARPINTERIA DE ALUMINIO
Colocación de pre marco de aluminio
Chico 1 m² | un | 68000 | Revista Mandu'a N°514 – Marzo 2026
Mediano 3 m² | un | 98000 | Revista Mandu'a N°514 – Marzo 2026
Grande 4 m² | un | 135000 | Revista Mandu'a N°514 – Marzo 2026
Extra grande 5 m² | un | 160000 | Revista Mandu'a N°514 – Marzo 2026
CARPINTERIA DE MADERA
Colocaciones de
De marco mayor de 1,00 m | un | 120000 | Revista Mandu'a N°514 – Marzo 2026
De marco menor de 1,00 m | un | 90000 | Revista Mandu'a N°514 – Marzo 2026
Puerta placa | hoja | 100000 | Revista Mandu'a N°514 – Marzo 2026
Puerta persiana o vidriera chica | hoja | 50000 | Revista Mandu'a N°514 – Marzo 2026
Puerta tablero | un | 69000 | Revista Mandu'a N°514 – Marzo 2026
Puerta tablero principal (hoja, manijón y visor) | un | 135000 | Revista Mandu'a N°514 – Marzo 2026
Ventana persiana o vidriera 0,65 x 1,00 m | un | 40000 | Revista Mandu'a N°514 – Marzo 2026
Contramarco | ml | 11000 | Revista Mandu'a N°514 – Marzo 2026
Pergolado, montaje | un | 90000 | Revista Mandu'a N°514 – Marzo 2026
CARPINTERIA METALICA
Colocaciones de
De marco chapa doblada 0,80x2,10 m | un | 70000 | Revista Mandu'a N°514 – Marzo 2026
De marco chapa doblada 1,50x1,20 m | un | 95000 | Revista Mandu'a N°514 – Marzo 2026
De marco chapa doblada con relleno | un | 95000 | Revista Mandu'a N°514 – Marzo 2026
De marco metálico – ángulo | un | 70000 | Revista Mandu'a N°514 – Marzo 2026
De guías metálicas y taparollo p/ cortina de enrollar | un | 280000 | Revista Mandu'a N°514 – Marzo 2026
De reja de hierro entre marcos | un | 47000 | Revista Mandu'a N°514 – Marzo 2026
De reja de hierro aplicada a la pared | un | 65000 | Revista Mandu'a N°514 – Marzo 2026
Portón de hierro 1,00x1,50 m | un | 120000 | Revista Mandu'a N°514 – Marzo 2026
Balancín chico 40x40 cm sin revoque | un | 50000 | Revista Mandu'a N°514 – Marzo 2026
Balancín med 1,00x1,50 m sin revoque | un | 80000 | Revista Mandu'a N°514 – Marzo 2026
Balancín grande 2,00x1,80 m sin revoque | un | 105000 | Revista Mandu'a N°514 – Marzo 2026
Portón cochera de 3,00x1,50 m | un | 200000 | Revista Mandu'a N°514 – Marzo 2026
Baranda de escalera metálica | ml | 25000 | Revista Mandu'a N°514 – Marzo 2026
Pasamanos | ml | 19000 | Revista Mandu'a N°514 – Marzo 2026
Escalera metálica | un | 65000 | Revista Mandu'a N°514 – Marzo 2026
Puerta metálica corta fuego | un | 185000 | Revista Mandu'a N°514 – Marzo 2026
Puerta metálica mosquitera | un | 110000 | Revista Mandu'a N°514 – Marzo 2026
Colocación de ángulos metálicos, cantoneras | ml | 10000 | Revista Mandu'a N°514 – Marzo 2026
PINTURA
Pintura de pared
A la cal blanca | m² | 10000 | Revista Mandu'a N°514 – Marzo 2026
A la cal color | m² | 12000 | Revista Mandu'a N°514 – Marzo 2026
Al látex interior/exterior con enduido | m² | 26000 | Revista Mandu'a N°514 – Marzo 2026
Al látex interior/exterior sin enduido | m² | 18000 | Revista Mandu'a N°514 – Marzo 2026
Al látex exterior con enduido en altura | m² | 31000 | Revista Mandu'a N°514 – Marzo 2026
Al látex exterior sin enduido en altura | m² | 20000 | Revista Mandu'a N°514 – Marzo 2026
Al esmalte sintético interior/exterior con enduido | m² | 25000 | Revista Mandu'a N°514 – Marzo 2026
Repintado de pared
Al látex interior o exterior | m² | 10000 | Revista Mandu'a N°514 – Marzo 2026
Al látex interior o exterior altura + de 5m | m² | 12000 | Revista Mandu'a N°514 – Marzo 2026
Enduido
De pared | m² | 10000 | Revista Mandu'a N°514 – Marzo 2026
De abertura de madera | m² | 16000 | Revista Mandu'a N°514 – Marzo 2026
Techo
Tejuelita a la cal y maderamem c/ esmalte sintético | m² | 18000 | Revista Mandu'a N°514 – Marzo 2026
Tejuelón y maderamem barnizado | m² | 18000 | Revista Mandu'a N°514 – Marzo 2026
Tejuelita o tejuelón barnizado y maderamem con esmalte sintético | m² | 18000 | Revista Mandu'a N°514 – Marzo 2026
Pintura de alero de 0,60 m, P A | m² | 21000 | Revista Mandu'a N°514 – Marzo 2026
Cielorrasos
Al látex con fijador sin enduido | m² | 14000 | Revista Mandu'a N°514 – Marzo 2026
Al látex con enduido | m² | 29000 | Revista Mandu'a N°514 – Marzo 2026
A la cal | m² | 11000 | Revista Mandu'a N°514 – Marzo 2026
Barnizado de machimbre | m² | 16000 | Revista Mandu'a N°514 – Marzo 2026
Aberturas de madera
Marco y hoja con esmalte sintético | m² | 28000 | Revista Mandu'a N°514 – Marzo 2026
Marco y hoja con barniz | m² | 21000 | Revista Mandu'a N°514 – Marzo 2026
Marco y hoja c/ cromato y esmalte sintético | m² | 18000 | Revista Mandu'a N°514 – Marzo 2026
Rejas, barandas y balancines c/ cromato y esmalte sint. | m² | 26000 | Revista Mandu'a N°514 – Marzo 2026
Tejido de metal | m² | 18000 | Revista Mandu'a N°514 – Marzo 2026
Canaletas y bajadas
Con base p/ galvanizado y esmalte sintético | ml | 11000 | Revista Mandu'a N°514 – Marzo 2026
Ladrillo visto, hormigón y piedra
Limpieza, curado y siliconado o barnizado | m² | 16000 | Revista Mandu'a N°514 – Marzo 2026
Limpieza, curado y siliconado o barnizado en altura | m² | 18000 | Revista Mandu'a N°514 – Marzo 2026
Limpieza, curado y pintura a la cal | m² | 13000 | Revista Mandu'a N°514 – Marzo 2026
Pintura texturada
Pared texturada | m² | 26000 | Revista Mandu'a N°514 – Marzo 2026
Pintura en silleta
Hasta 30 m de altura | m² | 24000 | Revista Mandu'a N°514 – Marzo 2026
Desde 30 a 70 m de altura | m² | 37000 | Revista Mandu'a N°514 – Marzo 2026
Pintura de piso
Pintura con epoxi | m² | s/c | Revista Mandu'a N°514 – Marzo 2026
VARIOS
Moldura doble | ml | 67000 | Revista Mandu'a N°514 – Marzo 2026
Moldura sencilla | ml | 52000 | Revista Mandu'a N°514 – Marzo 2026
Estufa con boca 1,00 m | un | 1978000 | Revista Mandu'a N°514 – Marzo 2026
Parrilla con boca 1,00 m | un | 2119000 | Revista Mandu'a N°514 – Marzo 2026
Colocación balaustre sencillo | un | s/c | Revista Mandu'a N°514 – Marzo 2026
Tanque de fibra de vidrio 500 l | un | s/c | Revista Mandu'a N°514 – Marzo 2026
Tanque de fibra de vidrio 1000 l | un | s/c | Revista Mandu'a N°514 – Marzo 2026
Limpieza final de obra | m² | 3000 | Revista Mandu'a N°514 – Marzo 2026
JORNALES Y HONORARIOS POR SERVICIOS
JORNAL DE MERCADO
Capataz | día | 250000 | Revista Mandu'a N°514 – Marzo 2026
Oficial | día | 200000 | Revista Mandu'a N°514 – Marzo 2026
Medio oficial | día | 170000 | Revista Mandu'a N°514 – Marzo 2026
Ayudante | día | 120000 | Revista Mandu'a N°514 – Marzo 2026
Honorarios técnicos
Dibujante | hora | 30000 | Revista Mandu'a N°514 – Marzo 2026
Dibujante por lámina | lam | 420000 | Revista Mandu'a N°514 – Marzo 2026
Calculista | m² | 18500 | Revista Mandu'a N°514 – Marzo 2026
Cómputo métrico | m² | 4000 | Revista Mandu'a N°514 – Marzo 2026
Presupuesto de obra | m² | 9000 | Revista Mandu'a N°514 – Marzo 2026
Copias Plotter por lámina | lam | 12000 | Revista Mandu'a N°514 – Marzo 2026
SECTOR DE LA CONSTRUCCIÓN – SALARIO LEGAL
Peones | mes | 2928049 | Revista Mandu'a N°514 – Marzo 2026
Oficial de primera | mes | 3390579 | Revista Mandu'a N°514 – Marzo 2026
Oficial de segunda | mes | 3301478 | Revista Mandu'a N°514 – Marzo 2026
Calero | mes | 2928049 | Revista Mandu'a N°514 – Marzo 2026
Pintores | mes | 2928049 | Revista Mandu'a N°514 – Marzo 2026

## Costeo de Obra
DESCRIPCIÓN / MATERIAL | UN | CANT. | P. UNIT. (Gs.) | SUBTOTAL (Gs.) | FUENTE
TRABAJOS PRELIMINARES
Relleno y Compactación
Tierra gorda | m3 | 1 | 64000 | 64000
Mano de obra | m3 | 1 | 44000 | 44000
Total por: | m3 |  |  | 108000 | Revista Mandu'a N°514 – Marzo 2026
Cartel de Obra (de 1.40x2.80m con marco metálico y lona. A retirar y sin colocación)
Cartel de obra | un | 1 | 450000 | 450000
Total por: | un |  |  | 450000 | Revista Mandu'a N°514 – Marzo 2026
Vallado de Obra
Chapa cincalum Nº 28, 2.44x0,90 | un | 0.5 | 109000 | 54500
Puntal de eucalipto | pulg/ | 10 | 650 | 6500
Clavo con cabeza de plomo | un | 0.4 | 600 | 240
MO (armado) | m2 | 1 | 31000 | 31000
MO (desarmado) | m2 | 1 | 11000 | 11000
Total por: | m2 |  |  | 103240 | Revista Mandu'a N°514 – Marzo 2026
ESTRUCTURAS DE HORMIGON ARMADO
Zapata fck=18 MPa
Cemento tipo 1 | kg | 300 | 1100 | 330000
Arena lavada | m3 | 0.7 | 65000 | 45500
Piedra triturada de IV | tn | 1.4 | 120000 | 168000
Varilla conformada | kg | 65 | 10000 | 650000
Alambre negro de atar | kg | 0.3 | 25000 | 7500
Mano de obra | m3 | 1 | 650000 | 650000
Total por: | m3 |  |  | 1851000 | Revista Mandu'a N°514 – Marzo 2026
Columna fck=21 MPa
Cemento tipo 1 | kg | 300 | 1100 | 330000
Arena lavada | m3 | 0.7 | 65000 | 45500
Piedra triturada de IV | tn | 1.4 | 120000 | 168000
Varilla conformada | kg | 95 | 10000 | 950000
Alambre negro de atar | kg | 0.4 | 25000 | 10000
Clavo 1" a 7" | kg | 0.4 | 18000 | 7200
REOPLAST Fluidificante | kg | 3.5 | 19850 | 69475
Mano de obra | m3 | 1 | 800000 | 800000
Total por: | m3 |  |  | 2380175 | Revista Mandu'a N°514 – Marzo 2026
Viga fck=21MPa
Cemento tipo 1 | kg | 300 | 1100 | 330000
Arena lavada | m3 | 0.7 | 65000 | 45500
Piedra triturada de IV | tn | 1.4 | 120000 | 168000
Varilla conformada | kg | 90 | 10000 | 900000
Alambre negro de atar | kg | 0.4 | 25000 | 10000
Clavo 1" a 7" | kg | 0.4 | 18000 | 7200
REOPLAST | kg | 3 | 19850 | 59550
Mano de obra | m3 | 1 | 800000 | 800000
Total por: | m3 |  |  | 2320250 | Revista Mandu'a N°514 – Marzo 2026
Losa fck=21MPa
Cemento tipo 1 | kg | 350 | 1100 | 385000
Arena lavada | m3 | 0.7 | 65000 | 45500
Piedra triturada de IV | tn | 1.3 | 120000 | 156000
Varilla conformada | kg | 80 | 10000 | 800000
Alambre negro de atar | kg | 0.4 | 25000 | 10000
Clavo 1" a 7" | kg | 0.3 | 18000 | 5400
REOPLAST | kg | 4 | 19850 | 79400
Mano de obra | m3 | 1 | 800000 | 800000
Total por: | m3 |  |  | 2281300 | Revista Mandu'a N°514 – Marzo 2026
Encadenado Inferior 13x20 en PB
Cemento tipo 1 | kg | 10 | 1100 | 11000
Arena lavada | m3 | 0.02 | 265000 | 1300
Piedra triturada de IV | tn | 0.04 | 120000 | 4800
Varilla conformada | kg | 3.2 | 10000 | 32000
Alambre negro de atar | kg | 0.1 | 25000 | 2500
Clavo 1" a 7" | kg | 0.1 | 18000 | 1800
Mano de obra |  | 1 | 60000
Total por: | ml |  |  | 113400 | Revista Mandu'a N°514 – Marzo 2026
Encadenado 13x30 cm
Cemento tipo 1 | kg | 12 | 1100 | 13200
Arena lavada | m3 | 0.02 | 65000 | 1300
Piedra triturada de IV | tn | 0.05 | 120000 | 6000
Varilla conformada | kg | 3.6 | 10000 | 36000
Alambre negro de atar | kg | 0.1 | 25000 | 2500
Clavo 1" a 7" | kg | 0.1 | 18000 | 1800
Mano de obra | ml | 1 | 77000 | 77000
Total por: | ml |  |  | 137800 | Revista Mandu'a N°514 – Marzo 2026
Encadenado 30x30 cm
Cemento tipo 1 | kg | 27 | 1100 | 29700
Arena lavada | m3 | 0.06 | 65000 | 3900
Piedra triturada de IV | tn | 0.13 | 120000 | 15600
Varilla conformada | kg | 4 | 10000 | 40000
Alambre negro de atar | kg | 0.1 | 25000 | 2500
Clavo 1" a 7" | kg | 0.1 | 18000 | 1800
Mano de obra |  | 1 |  | 77500
Total por: | ml |  |  | 171000 | Revista Mandu'a N°514 – Marzo 2026
Escalera de H°A° fck=21MPa - 15 escalones de 0.30x1.10m y 1 descanso
Cemento tipo 1 | kg | 350 | 1100 | 385000
Arena lavada | m3 | 0.7 | 65000 | 45500
Piedra triturada de IV | tn | 1.4 | 120000 | 168000
Varilla conformada | kg | 110 | 10000 | 1100000
Alambre negro de atar | kg | 5 | 25000 | 125000
Clavo 1" a 7" | kg | 0.4 | 18000 | 7200
REOPLAST | kg | 4 | 19850 | 79400
Mano de obra | C/ES | 17 | 125000 | 2125000
Total por: | total |  |  | 4035100 | Revista Mandu'a N°514 – Marzo 2026
Losa Rap h=12+5=17cm, luz hasta 4,80m (1:2:3,5)
Cemento tipo 1 | kg | 22.8 | 1100 | 25080
Arena lavada | m3 | 0.04 | 65000 | 2600
Piedra triturada de V | tn | 0.09 | 120000 | 10800
Varilla conformada | kg | 1.8 | 10000 | 18000
Alambre negro de atar | kg | 0.06 | 25000 | 1500
Viguetas y ladrillos | m2 | 1 | 89100 | 89100
Mano de obra | m2 | 1 | 80000 | 80000
Total por: | m2 |  |  | 227080 | Revista Mandu'a N°514 – Marzo 2026
Losa Rap h=20+4=24cm, luz hasta 4,70 m (1:2:3,5)
Cemento tipo 1 | kg | 24.2 | 1100 | 26620
Arena lavada | m3 | 0.05 | 65000 | 3250
Piedra triturada de V | tn | 0.11 | 120000 | 12600
Varilla conformada | kg | 1.8 | 10000 | 18000
Alambre negro de atar | kg | 0.06 | 25000 | 1500
Viguetas y ladrillos | m2 | 1 | 97100 | 97100
Mano de obra | m2 | 1 | 80000 | 80000
Total por: | m2 |  |  | 239070 | Revista Mandu'a N°514 – Marzo 2026
Losa Listalosa
Cemento tipo 1 | kg | 18 | 1100 | 19800
Piedra triturada de V | tn | 0.08 | 120000 | 9600
Arena lavada | m3 | 0.03 | 65000 | 2145
Varilla conformada | kg | 1.87 | 10000 | 18700
Vigueta listalosa | m2 | 1 | 125000 | 125000
MO colocación | un | 1 | 45155 | 45155
Total por: | m2 |  |  | 220400 | Revista Mandu'a N°514 – Marzo 2026
Piso H°A° fck=21MPa - Tráfico ligero 10 cm
Cemento tipo 1 | kg | 35 | 1100 | 38500
Arena lavada de rio | m3 | 0.07 | 65000 | 4550
Piedra triturada de IV | tn | 0.13 | 120000 | 15600
Varilla conformada | kg | 5 | 10000 | 50000
Varilla lisa | kg | 1 | 11500 | 11500
Alambre negro de atar | kg | 0.4 | 25000 | 10000
Clavo 1" a 7" | kg | 0.4 | 18000 | 7200
REOPLAST | kg | 0.35 | 19850 | 6948
SIKAFLEX Sellador de juntas 300ml |  | 0.33 | 57000 | 18810
PAVIDUR Endurecedor superficial | kg | 1.23 | 7300 | 8979
Mano de obra | m2 | 1 | 36000 | 36000
Total por: | m2 |  |  | 208087 | Revista Mandu'a N°514 – Marzo 2026
FUNDACIONES
Cimiento PBC con cal (1/2:1:4)
Piedra bruta blanca | m3 | 1.2 | 150000 | 180000
Cemento tipo 1 | kg | 46 | 1100 | 50600
Cal triturada | kg | 30 | 1225 | 36750
Arena lavada | m3 | 0.3 | 65000 | 19500
Mano de obra PBC | m3 | 1 | 94000 | 94000
MO excavación | m3 | 1 | 39000 | 39000
Total por: | m3 |  |  | 419850 | Revista Mandu'a N°514 – Marzo 2026
Cimiento PBC sin cal (1:12) | m3 |  |  | 353920 | Revista Mandu'a N°514 – Marzo 2026
Cimiento de H° de Cascotes - Tierra Gorda
Tierra gorda | m3 | 0.6 | 64000 | 38400
Cemento tipo 1 | kg | 80 | 1100 | 88000
Cascotillo cerámico | m3 | 0.8 | 99500 | 79600
MO excavación | m3 | 1 |  | 39000
Mano de obra PBC |  | 1 |  | 65000
Total por: | m3 |  |  | 310000 | Revista Mandu'a N°514 – Marzo 2026
Cimiento de H° de Cascotes - Arena Lavada
Arena lavada | m3 | 0.6 | 65000 | 39000
Cemento tipo 1 | kg | 200 | 1100 | 220000
Cascotillo cerámico | m3 | 0.8 | 99500 | 79600
MO excavación | m3 | 1 | 39000 | 39000
Mano de obra PBC |  | 1 | 65000
Total por: | m3 |  |  | 442600 | Revista Mandu'a N°514 – Marzo 2026
Hormigón Ciclópeo (1:3:6)
Piedra bruta blanca | m3 | 0.4 | 150000 | 60000
Cemento tipo 1 | kg | 225 | 1100 | 247500
Arena lavada | m3 | 0.4 | 65000 | 26000
Piedra triturada de IV | tn | 1.05 | 120000 | 126000
Mano de obra | m3 | 1 | 187000 | 187000
MO excavación | m3 | 1 | 39000 | 39000
Total por: | m3 |  |  | 685500 | Revista Mandu'a N°514 – Marzo 2026
MAMPOSTERIAS
De Nivelación – Con ladrillo común y junta de 2 cm
De 0.30 m de ancho (1:2:8) con cemento Tipo 1
Ladrillo común | un | 122 | 700 | 85400
Cemento tipo 1 | kg | 14.1 | 1100 | 15510
Cal triturada | kg | 13.3 | 1225 | 16293
Arena lavada | m3 | 0.1 | 65000 | 6500
Mano de obra | m2 | 1 | 46000 | 46000
Total por: | m2 |  |  | 169703 | Revista Mandu'a N°514 – Marzo 2026
De 0.30 m armada (1:4) con cemento Tipo 1
Ladrillo común | un | 122 | 700 | 85400
Cemento tipo 1 | kg | 16 | 1100 | 17600
Arena lavada | m3 | 0.1 | 65000 | 6500
Varilla conformada | kg | 1.6 | 10000 | 16000
Mano de obra | m2 | 1 | 53000 | 53000
Total por: | m2 |  |  | 178500 | Revista Mandu'a N°514 – Marzo 2026
De 0.45 m de ancho (1:2:8) con cemento Tipo 1
Ladrillo común | un | 187 | 700 | 130900
Cemento tipo 1 | kg | 23.1 | 1100 | 25410
Cal triturada | kg | 21.9 | 1225 | 26828
Arena lavada | m3 | 0.16 | 65000 | 10400
Mano de obra | m2 | 1 | 57000 | 57000
Total por: | m2 |  |  | 250538 | Revista Mandu'a N°514 – Marzo 2026
De Elevación – Con ladrillo común y junta de 2 cm
De 0.15 m (1:2:10) con cemento tipo 1
Ladrillo común | un | 65 | 700 | 45500
Cemento tipo 1 | kg | 5.74 | 1100 | 6314
Cal triturada | kg | 5.53 | 1225 | 6774
Arena lavada | m3 | 0.05 | 65000 | 3250
Mano de obra | m2 | 1 | 30000 | 30000
Total por: | m2 |  |  | 91838 | Revista Mandu'a N°514 – Marzo 2026
De 0.15 m (1:2:10) con cemento tipo 1 - A la vista
Ladrillo común | un | 65 | 700 | 45500
Cemento tipo 1 | kg | 5.74 | 1100 | 6314
Cal triturada | kg | 5.53 | 1225 | 6774
Arena lavada | m3 | 0.05 | 65000 | 3250
Mano de obra | m2 | 1 | 39000 | 39000
Total por: | m2 |  |  | 100838 | Revista Mandu'a N°514 – Marzo 2026
De 0.15 m (1:2:8) con cemento tipo 1 – Ladrillo 6 tubos 12x18x25 cm Ita Yby
Ladrillo 6 tubos de 1ra, 12x18x25 cm Ita Yby | un | 20 | 1298 | 25960
Cemento tipo 1 | kg | 1.8 | 1100 | 1980
Cal triturada | kg | 1.7 | 1225 | 2083
Arena lavada | m3 | 0.01 | 65000 | 845
Mano de obra | m2 | 1 | 24000 | 24000
Total por: | m2 |  |  | 54868 | Revista Mandu'a N°514 – Marzo 2026
De 0.15 m (1:2:8) 1 cara vista con cemento tipo 1 – Ladrillo 6 tubos
Ladrillo 6 tubos de 1ra, 12x18x25 cm Ita Yby | un | 20 | 1298 | 25960
Cemento tipo 1 | kg | 1.8 | 1100 | 1980
Cal triturada | kg | 1.7 | 1225 | 2083
Arena lavada | m3 | 0.01 | 65000 | 650
Mano de obra | m2 | 1 | 28000 | 28000
Total por: | m2 |  |  | 58673 | Revista Mandu'a N°514 – Marzo 2026
De 0.20 m (1:2:10) con cemento tipo 1
Ladrillo común | un | 95 | 700 | 66500
Cemento tipo 1 | kg | 8.8 | 1100 | 9680
Cal triturada | kg | 8.5 | 1225 | 10413
Arena lavada | m3 | 0.09 | 65000 | 5850
Mano de obra | m2 | 1 | 36000 | 36000
Total por: | m2 |  |  | 128443 | Revista Mandu'a N°514 – Marzo 2026
De 0.20 m (1:2:10) con cemento tipo 1 - A la vista
Ladrillo común | un | 95 | 700 | 66500
Cemento tipo 1 | kg | 8.8 | 1100 | 9680
Cal triturada | kg | 8.5 | 1225 | 10413
Arena lavada | m3 | 0.09 | 65000 | 5850
Mano de obra | m2 | 1 | 44000 | 44000
Total por: | m2 |  |  | 136443 | Revista Mandu'a N°514 – Marzo 2026
De 0.20 m (1:2:8) con cemento tipo 1 – Ladrillo hueco 18x18x25 Ita Yby
Ladrillo hueco 18x18x25 Ita Yby | un | 19 | 2200 | 41800
Cemento tipo 1 | kg | 2.8 | 1100 | 3080
Cal triturada | kg | 2.7 | 1225 | 3308
Arena lavada | m3 | 0.02 | 65000 | 1235
Mano de obra | m2 | 1 | 34000 | 34000
Total por: | m2 |  |  | 83423 | Revista Mandu'a N°514 – Marzo 2026
De 0.20 m (1:2:8) con cemento tipo 1 – Ladrillo 6 tubos 8x18x25 Ita Yby
Ladrillo 6 tubos de 1ra, 8x18x25 cm Ita Yby | un | 41 | 1177 | 48257
Cemento tipo 1 | kg | 5.4 | 1100 | 5940
Cal triturada | kg | 5.1 | 1225 | 6248
Arena lavada | m3 | 0.04 | 65000 | 2405
Mano de obra | m2 | 1 | 34000 | 34000
Total por: | m2 |  |  | 96850 | Revista Mandu'a N°514 – Marzo 2026
De 0.30 m (1:2:10) con cemento tipo 1
Ladrillo común | un | 122 | 700 | 85400
Cemento tipo 1 | kg | 11.8 | 1100 | 12980
Cal triturada | kg | 11.4 | 1225 | 13965
Arena lavada | m3 | 0.1 | 65000 | 6500
Mano de obra | m2 | 1 | 46000 | 46000
Total por: | m2 |  |  | 164845 | Revista Mandu'a N°514 – Marzo 2026
De 0.07 m (1:2:10) con cemento tipo 1 y junta de 1.5 cm
Ladrillo común | un | 30 | 700 | 21000
Cemento tipo 1 | kg | 0.9 | 1100 | 990
Cal triturada | kg | 0.85 | 1225 | 1041
Arena lavada | m3 | 0.01 | 65000 | 520
Mano de obra | m2 | 1 | 21000 | 21000
Total por: | m2 |  |  | 44551 | Revista Mandu'a N°514 – Marzo 2026
De Elevación a la Vista – Con ladrillo cerámico laminado y junta de 1,5 cm
De 0.15 m (1:2:8) con cemento tipo 1 – Ladrillo de 1ra A, 6x12x25 cm Ita Yby
Ladrillo de 1ra A, 6x12x25 cm Ita Yby | un | 45 | 1265 | 56925
Cemento tipo 1 | kg | 5.6 | 1100 | 6160
Cal triturada | kg | 5.3 | 1225 | 6493
Arena lavada | m3 | 0.04 | 65000 | 2470
Mano de obra | m2 | 1 | 39000 | 39000
Total por: | m2 |  |  | 111048 | Revista Mandu'a N°514 – Marzo 2026
Elevaciones Varias – Sardinel de Ladrillos Comunes
Ladrillo común | un | 16 | 700 | 11200
Cemento tipo 1 | kg | 2.1 | 1100 | 2310
Cal triturada | kg | 0.9 | 1225 | 1103
Arena lavada | m3 | 0.01 | 65000 | 650
Mano de obra | ml | 1 | 46000 | 46000
Total por: | ml |  |  | 61263 | Revista Mandu'a N°514 – Marzo 2026
Sardinel de Ladrillos Laminados
Ladrillo laminado Ita Yby 1ra A, 6x12x25 cm | un | 14 | 1265 | 17710
Cemento tipo 1 | kg | 2.1 | 1100 | 2310
Cal triturada | kg | 0.9 | 1225 | 1103
Arena lavada | m3 | 0.01 | 65000 | 650
Mano de obra | ml | 1 | 46000 | 46000
Total por: | ml |  |  | 67773 | Revista Mandu'a N°514 – Marzo 2026
Ladrillo Convocó
Ladrillo convocó recto de 1ra, 19x19x10 cm Yoayu | un | 25 | 2644 | 66100
Cemento tipo 1 | kg | 8 | 1100 | 8800
Cal triturada | kg | 4 | 1225 | 4900
Arena lavada | m3 | 0.05 | 65000 | 3250
Mano de obra | m2 | 1 | 33000 | 33000
Total por: | m2 |  |  | 116050 | Revista Mandu'a N°514 – Marzo 2026
Muro de Piedra Bruta de 30 cm (1/2:1:4)
Piedra bruta blanca | m3 | 0.3 | 150000 | 45000
Cemento tipo 1 | kg | 12 | 1100 | 13200
Cal triturada | kg | 14 | 1225 | 17150
Arena lavada | m3 | 0.1 | 65000 | 6500
Mano de obra | m2 | 1 | 72000 | 72000
Total por: | m2 |  |  | 153850 | Revista Mandu'a N°514 – Marzo 2026
Pilar de Ladrillo Común 30x30 (1:1:6)
Ladrillo común | un | 35 | 700 | 24500
Cemento tipo 1 | kg | 10 | 1100 | 11000
Cal triturada | kg | 4 | 1225 | 4900
Arena lavada | m3 | 0.03 | 65000 | 1950
Mano de obra | ml | 1 | 33000 | 33000
Total por: | ml |  |  | 75350 | Revista Mandu'a N°514 – Marzo 2026
Pilar de Ladrillo Común 30x30 (1:1:6) - A la vista
Ladrillo común | un | 35 | 700 | 24500
Cemento tipo 1 | kg | 10 | 1100 | 11000
Cal triturada | kg | 4 | 1225 | 4900
Arena lavada | m3 | 0.03 | 65000 | 1950
Mano de obra | ml | 1 | 39000 | 39000
Total por: | ml |  |  | 81350 | Revista Mandu'a N°514 – Marzo 2026
Muralla de Ladrillo Común (e=0.15m, h=2.00m, con pilares de 0.30 x 0.30 cada 2.00m)
Cimiento PBC con cal | m3 | 0.12 | 419850 | 50382
Nivelación 0.30 m | m2 | 0.4 | 169703 | 67881
Aislación horizontal 0,15 m con asfalto | ml | 1.3 | 18844 | 24497
Elevación de 0,15 m con ladrillo común a la vista | m2 | 1.4 | 100838 | 141174
Pilar de ladrillo común 30x30 m a la vista | ml | 2 | 75350 | 150700
Total por: | ml |  |  | 434634 | Revista Mandu'a N°514 – Marzo 2026
AISLACION
Horizontal 0.30 con asfalto
Cemento tipo 1 | kg | 1.8 | 1100 | 1980
Arena lavada | m3 | 0.03 | 65000 | 1950
Negrolin | lt | 1 | 12888 | 12888
Mano de obra | ml | 1 | 15000 | 15000
Total por: | ml |  |  | 31818 | Revista Mandu'a N°514 – Marzo 2026
Horizontal 0.15 con asfalto
Cemento tipo 1 | kg | 1 | 1100 | 1100
Arena lavada | m3 | 0.02 | 65000 | 1300
Negrolin | lt | 0.5 | 12888 | 6444
Mano de obra | ml | 1 | 10000 | 10000
Total por: | ml |  |  | 18844 | Revista Mandu'a N°514 – Marzo 2026
Vertical con Panderete 0.15 m
Ladrillo común | un | 27 | 700 | 18900
Cemento tipo 1 | kg | 5 | 1100 | 5500
Arena lavada | m3 | 0.3 | 65000 | 19500
Negrolin | lt | 2 | 12888 | 25776
Betocem hidrófugo | l | 0.25 | 6060 | 1515
Mano de obra | m2 | 1 | 35500 | 35500
Total por: | m2 |  |  | 106691 | Revista Mandu'a N°514 – Marzo 2026
De Losa con Piso de Tejuelita Prensada
Cascotillo cerámico | m3 | 0.07 | 99500 | 6965
Cemento tipo 1 | kg | 10 | 1100 | 11000
Cal triturada | kg | 5 | 1225 | 6125
Arena lavada | m3 | 0.07 | 65000 | 4550
Membrana asfáltica 4 mm Casarino | m2 | 1.1 | 17500 | 19250
Bitumex | lt | 0.25 | 12888 | 3222
Tejuelita Yoayu de 1ra | un | 26 | 473 | 12298
Mano de obra (piso) |  | 1 | 10000
Mano de obra | m2 | 1 |  | 69000
Total por: | m2 |  |  | 142410 | Revista Mandu'a N°514 – Marzo 2026
De Losa Para Baño
Cemento tipo 1 | kg | 7 | 1100 | 7700
Arena lavada | m3 | 0.02 | 65000 | 1300
Negrolin | lt | 1.5 | 12888 | 19332
Betocem hidrófugo | l | 0.25 | 6060 | 1515
Mano de obra | m2 | 1 | 30000 | 30000
Total por: | m2 |  |  | 59847 | Revista Mandu'a N°514 – Marzo 2026
DINTELES
De Varilla Sobre Abertura
Cemento tipo 1 | kg | 3 | 1100 | 3300
Arena lavada | m3 | 0.05 | 65000 | 3250
Varilla conformada | kg | 0.8 | 10000 | 8000
Mano de obra |  | 1 |  | 5000
Total por: | ml |  |  | 19550 | Revista Mandu'a N°514 – Marzo 2026
De Hormigón Prefabricado
Dintel 1m x 14cm | un | 1 | 30100 | 30100
Mano de obra | ml | 1 | 15000 | 15000
Total por: | ml |  |  | 45100 | Revista Mandu'a N°514 – Marzo 2026
CONTRAPISOS
De 7 cm (1/4:1:4:6)
Cemento tipo 1 | kg | 4 | 1100 | 4400
Cal triturada | kg | 5 | 1225 | 6125
Arena lavada | m3 | 0.03 | 65000 | 1950
Cascotillo cerámico | m3 | 0.07 | 99500 | 6965
Mano de obra | m2 | 1 | 15000 | 15000
Total por: | m2 |  |  | 34440 | Revista Mandu'a N°514 – Marzo 2026
De 10 cm (1/4:1:4:6)
Cemento tipo 1 | kg | 5 | 1100 | 5500
Cal triturada | kg | 6 | 1225 | 7350
Arena lavada | m3 | 0.04 | 65000 | 2600
Cascotillo cerámico | m3 | 0.09 | 99500 | 8955
Mano de obra | m2 | 1 | 18000 | 18000
Total por: | m2 |  |  | 42405 | Revista Mandu'a N°514 – Marzo 2026
De 20 cm en Losa Sanitaria
Cemento tipo 1 | kg | 7 | 1100 | 7700
Cal triturada | kg | 10 | 1225 | 12250
Arena lavada | m3 | 0.05 | 65000 | 3250
Cascotillo cerámico | m3 | 0.09 | 99500 | 8955
Mano de obra |  | 1 |  | 7500
Total por: | m2 |  |  | 49655 | Revista Mandu'a N°514 – Marzo 2026
REVOQUES
De Paredes
A 1 Capa, Espesor 1.5 cm (1:4:16) con hidrófugo
Cemento tipo 1 | kg | 1.5 | 1100 | 1650
Cal triturada | kg | 4 | 1225 | 4900
Arena lavada | m3 | 0.02 | 65000 | 1300
Betocem hidrófugo | l | 0.25 | 6060 | 1515
Mano de obra | m2 | 1 | 22000 | 22000
Total por: | m2 |  |  | 31365 | Revista Mandu'a N°514 – Marzo 2026
A 1 Capa, Espesor 1.5 cm (1:4:16) s/ hidrófugo | m2 |  |  | 29850 | Revista Mandu'a N°514 – Marzo 2026
Salpicado (1:3)
Cemento tipo 1 | kg | 3 | 1100 | 3300
Arena lavada | m3 | 0.01 | 65000 | 650
Ceresita hidrófugo | kg | 0.25 | 6150 | 1538
Mano de obra | m2 | 1 | 22000 | 22000
Total por: | m2 |  |  | 27488 | Revista Mandu'a N°514 – Marzo 2026
Azotada Impermeable (1:3), Espesor 0.5 cm
Cemento tipo 1 | kg | 2.7 | 1100 | 2970
Arena lavada | m3 | 0.01 | 65000 | 650
Ceresita hidrófugo | kg | 0.3 | 6150 | 1845
Mano de obra | m2 | 1 | 7000 | 7000
Total por: | m2 |  |  | 12465 | Revista Mandu'a N°514 – Marzo 2026
De Cielorrasos (1:4:12)
Cemento tipo 1 | kg | 1.6 | 1100 | 1760
Cal triturada | kg | 5.1 | 1225 | 6248
Arena lavada | m3 | 0.01 | 65000 | 650
MO azotada adherencia | m2 | 1 | 8000 | 8000
MO revoque 1 capa | m2 | 1 | 33000 | 33000
Total por: | m2 |  |  | 49658 | Revista Mandu'a N°514 – Marzo 2026
TECHOS
Teja Española sobre Tejuelón c/ Madera de Ybyrapyta
Teja española Yoayu | un | 28 | 1809 | 50652
Tejuelón de 1ra Ita Yby | un | 10 | 2288 | 22880
Tirante 2x5" | pulg/ | 20 | 3700 | 74000
Viga 4x8" de ybyrapyta | pulg/ | 3.8 | 5000 | 19000
Liston de 1 1/2 x 2" | ml | 0.22 | 5000 | 1100
Cemento tipo 1 | kg | 1.3 | 1100 | 1430
Cal triturada | kg | 2.6 | 1225 | 3185
Arena lavada | m3 | 0.03 | 65000 | 1950
Clavo 2" | kg | 0.25 | 18000 | 4500
Bitumex | lt | 0.5 | 12888 | 6444
MO montaje viga | ml | 0.2 | 47000 | 9400
Mano de obra | m2 | 1 | 85000 | 85000
Total por: | m2 |  |  | 279541 | Revista Mandu'a N°514 – Marzo 2026
Teja Española sobre Tejuelita | m2 |  |  | 275351 | Revista Mandu'a N°514 – Marzo 2026
Teja Francesa, Marsellesa o Romana s/ Machimbre
Teja francesa de 1ra A Yoayu | un | 16 | 2720 | 43520
Machimbre de ybyrapyta de 1x3" | m2 | 1.05 | 37000 | 38850
Tirante 2x5" Ybyrapyta | pulg/m | 24 | 3700 | 88800
Liston de cedro 1x2" | ml | 2 | 5000 | 10000
Liston de cedro 1x1" | ml | 2.5 | 5000 | 12500
Clavo | kg | 0.25 | 18000 | 4500
Negrolin | lt | 0.5 | 12888 | 6444
Alambre negro de atar | kg | 0.1 | 25000 | 2500
Mano de obra | m2 | 1 | 79000 | 79000
Total por: | m2 |  |  | 286114 | Revista Mandu'a N°514 – Marzo 2026
Chapa N° 28 s/ estructura de caños metálicos
Caño 30 x 50 x 1,20 mm | ml | 1 | 11500 | 11500
Caño 20 x 30 x 1,20 mm | ml | 1 | 7250 | 7250
Tornillo autoroscante 2" | un | 4 | 366 | 1464
Chapa No 28 0,90 x 1 metro | un | 1 | 27000 | 27000
Mano de obra | m2 | 1 | 70000 | 70000
Varios | m2 | 1 | 5000 | 5000
Total por: | m2 |  |  | 122214 | Revista Mandu'a N°514 – Marzo 2026
Chapa N° 28 s/ Estructura de Varillas torsionadas
Varilla torsionada | kg | 6 | 11000 | 66000
Chapa N° 28, 2.44x0,90 m | un | 0.5 | 109000 | 54500
Gancho para tinglado | un | 3 | 1000 | 3000
Electrodo | kg | 0.07 | 32000 | 2240
Pintura antióxido | lt | 0.05 | 35277 | 1764
Mano de obra | m2 | 1 | 70000 | 70000
Total por: | m2 |  |  | 197504 | Revista Mandu'a N°514 – Marzo 2026
Chapa de Fibrocemento Ondulada 6 mm
Chapa | un | 0.4 | 96000 | 38400
Tirante 2x5" de | pulg/m | 5 | 3700 | 18500
Clavo 2" a 7" | kg | 0.03 | 18000 | 540
Mano de obra | m2 | 1 | 26000 | 26000
Total por: | m2 |  |  | 83440 | Revista Mandu'a N°514 – Marzo 2026
TECHO METÁLICO CON CHAPA TRAPEZOIDAL – Separación entre correas 1,20 m
Chapa trapezoidal N°27 0.40 mm 1.05x1 (ancho util 0.98) | ml | 1 | 40200 | 40200
Perfil U 100x40 1.8 mm | ml | 1 | 18700 | 18700
Tornillos de 12x2" | un | 4 | 366 | 1464
Ángulo de 1 1/4 | ml | 1 | 13000 | 13000
Perfil C de 120x40 1.8 mm | ml | 1 | 24100 | 24100
Varios (incluye pintura, electrodo, aguarras, discos) |  | 1 | 5000 | 5000
Mano de obra | m2 | 1 | 70000 | 70000
Total por: | m2 |  |  | 172464 | Revista Mandu'a N°514 – Marzo 2026
TECHO METÁLICO CON CHAPA TERMOACUSTICA – Con cabriada de 40 x 12 cm. No incluye pilares.
Chapa con isopor 30 mm Galva/Marfil Econml |  | 1 | 84699 | 84699
Perfil C 100x38 1.80mm | m | 1 | 20000 | 20000
Tornillos de 12x2" | un | 4 | 568 | 2272
Ángulo de 1 1/4 | m | 1 | 13000 | 13000
Perfil C de 120x40 1.80 mm | m | 1 | 24100 | 24100
Mano de obra (fabricacion y montaje) | m2 | 1 | 70000 | 70000
Varios |  | 1 | 5000 | 5000
Total por: | m2 |  |  | 219071 | Revista Mandu'a N°514 – Marzo 2026
Entrepiso de Madera
Tirante de ybyrapyta | pulg/m | 20 | 3700 | 74000
Machimbre ybyrapyta 1x3" | m2 | 1.1 | 37000 | 40700
Clavo | kg | 0.25 | 18000 | 4500
Mano de obra | m2 | 1 | 30000 | 30000
Total por: | m2 |  |  | 149200 | Revista Mandu'a N°514 – Marzo 2026
PISOS
Baldosa Calcárea
Baldosa base gris 20x20 | m2 | 1.05 | 40000 | 42000
Cemento tipo 1 | kg | 4 | 1100 | 4400
Cal triturada | kg | 3 | 1225 | 3675
Arena lavada | m3 | 0.03 | 65000 | 1950
Pastina base gris | kg | 0.2 | 6000 | 1200
Mano de obra | m2 | 1 | 26000 | 26000
Total por: | m2 |  |  | 79225 | Revista Mandu'a N°514 – Marzo 2026
Mosaico Granítico (base gris 30x30cm)
Mosaico granítico | m2 | 1.05 | 63000 | 66150
Cemento tipo 1 | kg | 8 | 1100 | 8800
Cal triturada | kg | 7 | 1225 | 8575
Arena lavada | m3 | 0.03 | 65000 | 1950
Pastina base gris | kg | 0.75 | 6000 | 4500
Mano de obra pulido | m2 | 1 | 26000 | 26000
Total por: | m2 |  |  | 141975 | Revista Mandu'a N°514 – Marzo 2026
Mosaico Granítico (base blanca 30x30cm) | m2 |  |  | 149325 | Revista Mandu'a N°514 – Marzo 2026
Mosaico Granito Lavado (para exterior 30x30cm)
Mosaico granito lavado | m2 | 1.05 | 58000 | 60900
Cemento tipo 1 | kg | 8 | 1100 | 8800
Cal triturada | kg | 2.5 | 1225 | 3063
Arena lavada | m3 | 0.03 | 65000 | 4950
Pastina base gris | kg | 0.75 | 6000 | 4500
Mano de obra | m2 | 1 | 26000 | 26000
Total por: | m2 |  |  | 105213 | Revista Mandu'a N°514 – Marzo 2026
Cerámica Esmaltada
Cecafi 32x57cm | m2 | 1.05 | 34000 | 35700
Mezcla adhesiva | kg | 3.5 | 1198 | 4193
Pastina base blanca | kg | 0.2 | 6000 | 1200
Mano de obra | m2 | 1 | 34000 | 34000
Total por: | m2 |  |  | 75093 | Revista Mandu'a N°514 – Marzo 2026
Cerámica 45x45cm
Piso Cecafi | m2 | 1.05 | 40600 | 42630
Mezcla adhesiva | kg | 2 | 1198 | 2396
Pastina base blanca | kg | 0.2 | 6000 | 1200
Mano de obra | m2 | 1 | 34000 | 34000
Total por: | m2 |  |  | 80226 | Revista Mandu'a N°514 – Marzo 2026
Porcelanato 60x60cm
Porcelanato | m2 | 1.05 | 105000 | 110250
Mezcla adhesiva | kg | 2 | 1198 | 2396
Pastina base blanca | kg | 0.2 | 6000 | 1200
Mano de obra | m2 | 1 | 34000 | 34000
Total por: | m2 |  |  | 147846 | Revista Mandu'a N°514 – Marzo 2026
Layota 28x28cm
Layota de 1ra A Yoayu | un | 12 | 1666 | 19992
Cemento tipo 1 | kg | 4 | 1100 | 4400
Cal triturada | kg | 3 | 1225 | 3675
Arena lavada | m3 | 0.03 | 65000 | 1950
Mano de obra | m2 | 1 | 26000 | 26000
Total por: | m2 |  |  | 56017 | Revista Mandu'a N°514 – Marzo 2026
Plancha para Revestido de Escalera
Plancha granítica base gris | ml | 5 | 420000 | 2100000
Mano de obra | un | 17 | 18000 | 306000
Total por: | gl |  |  | 2406000 | Revista Mandu'a N°514 – Marzo 2026
Piedra Losa Rompecabeza
Piedra losa blanca | m2 | 1.05 | 35000 | 36750
Cemento tipo 1 | kg | 6 | 1100 | 6600
Cal triturada | kg | 4 | 1225 | 4900
Arena lavada | m3 | 0.03 | 65000 | 1950
Mano de obra | m2 | 1 | 39000 | 39000
Total por: | m2 |  |  | 89200 | Revista Mandu'a N°514 – Marzo 2026
Piedra Losa Blanca Cuadrada Pulida
Piedra losa blanca cuadrada pulida | m2 | 1 | 95000 | 95000
Cemento tipo 1 | kg | 6 | 1100 | 6600
Cal triturada | kg | 4 | 1225 | 4900
Arena lavada | m3 | 0.03 | 65000 | 1950
Mano de obra | m2 | 1 | 39000 | 39000
Total por: | m2 |  |  | 147450 | Revista Mandu'a N°514 – Marzo 2026
Alisada de Cemento
Cemento tipo 1 | kg | 10 | 1100 | 11000
Arena lavada | m3 | 0.01 | 65000 | 650
Oxido rojo | kg | 0.02 | 25000 | 500
Mano de obra | m2 | 1 | 24000 | 24000
Total por: | m2 |  |  | 36150 | Revista Mandu'a N°514 – Marzo 2026
Baldosones de Hormigón (40x40x3cm)
Baldosón de hormigón | m2 | 1.1 | 37000 | 40700
Cemento tipo 1 | kg | 6 | 1100 | 6600
Arena lavada | m3 | 0.03 | 65000 | 1950
Cal triturada | kg | 4 | 1225 | 4900
Mano de obra | m2 | 1 | 26000 | 26000
Total por: | m2 |  |  | 80150 | Revista Mandu'a N°514 – Marzo 2026
Carpeta para Piso Cerámico o Alfombra
Cemento tipo 1 | kg | 5 | 1100 | 5500
Arena lavada | m3 | 0.02 | 65000 | 1300
Betocem hidrófugo | l | 0.25 | 6060 | 1515
Mano de obra | m2 | 1 | 18000 | 18000
Total por: | m2 |  |  | 26315 | Revista Mandu'a N°514 – Marzo 2026
Alfombra (2mm sin carpeta)
Alfombra multipiso | m2 | 1.1 | 13000 | 14300
Cemento de contacto | lt | 0.2 | 23000 | 4600
Solvente 700 cc | un | 0.1 | 12000 | 1200
Mano de obra | m2 | 1 | 18000 | 18000
Total por: | m2 |  |  | 38100 | Revista Mandu'a N°514 – Marzo 2026
Empedrado
Piedra bruta blanca | m3 | 0.2 | 150000 | 30000
Arena lavada | m3 | 0.15 | 65000 | 9750
Ripio de piedra | tn | 0.07 | 70000 | 4900
Mano de obra | m2 | 1 | 17000 | 17000
Total por: | m2 |  |  | 61650 | Revista Mandu'a N°514 – Marzo 2026
Hormigón Armado 12 cm
Cemento tipo 1 | kg | 35 | 1100 | 38500
Arena lavada | m3 | 0.06 | 65000 | 3900
Piedra triturada de IV | tn | 0.2 | 120000 | 24000
Varilla conformada | kg | 8 | 10000 | 80000
Mano de obra | m2 | 1 | 36000 | 36000
Total por: | m2 |  |  | 182400 | Revista Mandu'a N°514 – Marzo 2026
ZOCALOS
Cemento Alisado
Cemento tipo 1 | kg | 1 | 1100 | 1100
Arena lavada | m3 | 0.01 | 65000 | 650
Mano de obra | ml | 1 | 8000 | 8000
Total por: | ml |  |  | 9750 | Revista Mandu'a N°514 – Marzo 2026
Calcáreo Base Gris
Zócalo 10x25 cm | ml | 1.05 | 19000 | 19950
Cemento tipo 1 | kg | 0.5 | 1100 | 550
Cal triturada | kg | 0.5 | 1225 | 613
Arena lavada | m3 | 0.01 | 65000 | 650
Mano de obra | ml | 1 | 13000 | 13000
Total por: | ml |  |  | 34763 | Revista Mandu'a N°514 – Marzo 2026
Madera 3/4 x 3"
Zócalo de cedro | ml | 1.05 | 6500 | 6825
Tarugo plástico N° 8 | un | 2 | 5700 | 11400
Mano de obra | ml | 1 | 13000 | 13000
Total por: | ml |  |  | 31225 | Revista Mandu'a N°514 – Marzo 2026
Alfombra
Alfombra multipiso 2 | m2 | 0.1 | 13000 | 1300
Mano de obra | ml | 1 | 13000 | 13000
Total por: | ml |  |  | 14300 | Revista Mandu'a N°514 – Marzo 2026
Cerámica Esmaltada (zócalo)
Cecafi 32x57 cm | m2 | 0.2 | 34000 | 6800
Mezcla adhesiva | kg | 0.3 | 1198 | 359
Mano de obra | ml | 1 | 13000 | 13000
Total por: | ml |  |  | 20159 | Revista Mandu'a N°514 – Marzo 2026
Mosaico Granítico (base blanca pulido 10x30cm)
Zócalo granítico | m2 | 1.05 | 30000 | 31500
Cemento tipo 1 | kg | 0.5 | 1100 | 550
Cal triturada | kg | 0.5 | 1225 | 613
Arena lavada | m3 | 0.01 | 65000 | 650
Mano de obra pulido | m2 | 0.1 | 26000 | 2600
Mano de obra | ml | 1 | 13000 | 13000
Total por: | ml |  |  | 48913 | Revista Mandu'a N°514 – Marzo 2026
Mosaico Granítico (base gris pulido 10x30cm) | ml |  |  | 44713 | Revista Mandu'a N°514 – Marzo 2026
Layota 28x10cm
Zócalo de layota | un | 3.5 | 2530 | 8855
Cemento tipo 1 | kg | 0.5 | 1100 | 550
Cal triturada | kg | 0.5 | 1225 | 613
Arena lavada | m3 | 0.01 | 65000 | 650
Mano de obra | ml | 1 | 13000 | 13000
Total por: | ml |  |  | 23668 | Revista Mandu'a N°514 – Marzo 2026
CIELORRASO
De machimbre c/ armazón de madera, no incluye corniza
Liston de cedro 1x2" | ml | 10 | 5000 | 50000
Machimbre eucalipto ½ x 3" | m2 | 1.1 | 37000 | 40700
Clavo | kg | 0.25 | 18000 | 4500
Mano de obra | m2 | 1 | 35500 | 35500
Total por: | m2 |  |  | 130700 | Revista Mandu'a N°514 – Marzo 2026
REVESTIDOS
"No incluye la base previa"
Piso Pared Cecafi
Cecafi 32 x57cm | m2 | 1.05 | 34000 | 35700
Mezcla adhesiva | kg | 3.5 | 1198 | 4193
Pastina base blanca | kg | 0.2 | 6000 | 1200
Mano de obra | m2 | 1 | 32000 | 32000
Total por: | m2 |  |  | 73093 | Revista Mandu'a N°514 – Marzo 2026
Porcelanato 60 x 60 cm
Porcelanato 60 x 60 cm | m2 | 1.05 | 105000 | 110250
Mezcla adhesiva | kg | 3.5 | 1198 | 4193
Pastina base blanca | kg | 0.2 | 6000 | 1200
Mano de obra | m2 | 1 | 32000 | 32000
Total por: | m2 |  |  | 147643 | Revista Mandu'a N°514 – Marzo 2026
Piso Pared 31 x 31 cm
Forte Habana 31 x 31 cm | m2 | 1.05 | 47000 | 49350
Mezcla adhesiva | kg | 3.5 | 1198 | 4193
Pastina base blanca | kg | 0.2 | 6000 | 1200
Mano de obra | m2 | 1 | 32000 | 32000
Total por: | m2 |  |  | 86743 | Revista Mandu'a N°514 – Marzo 2026
Ladrillejo
Ladrillejo de 1ra Yoayu | un | 50 | 765 | 38250
Cemento tipo 1 | kg | 5 | 1100 | 5500
Arena lavada | m3 | 0.02 | 65000 | 1300
Mano de obra |  | 1 |  | 15000
Total por: | m2 |  |  | 60050 | Revista Mandu'a N°514 – Marzo 2026
Piedra Laja Fina (1 a 2 cm de espesor)
Piedra laja fina | m2 | 1.05 | 50000 | 52500
Cemento tipo 1 | kg | 3 | 1100 | 3300
Cal triturada | kg | 2.5 | 1225 | 3063
Arena lavada | m3 | 0.02 | 65000 | 1300
Mano de obra | m2 | 1 | 45000 | 45000
Total por: | m2 |  |  | 105163 | Revista Mandu'a N°514 – Marzo 2026
DESAGÜE CLOACAL Y PLUVIAL
Boca Desagüe Abierta 20x20x20cm
Ladrillo común | un | 50 | 700 | 35000
Cemento tipo 1 | kg | 5 | 1100 | 5500
Arena lavada | m3 | 0.04 | 65000 | 2600
Cal triturada | kg | 5 | 1225 | 6125
Rejilla de hierro 20x20cm | un | 1 | 37000 | 37000
Mano de obra | un | 1 | 79300 | 79300
Total por: | un |  |  | 165525 | Revista Mandu'a N°514 – Marzo 2026
Boca Desagüe Abierta 30x30x30cm
Ladrillo común | un | 65 | 700 | 45500
Cemento tipo 1 | kg | 7 | 1100 | 7700
Arena lavada | m3 | 0.05 | 65000 | 3250
Cal triturada | kg | 7 | 1225 | 8575
Rejilla de hierro 30x30cm | un | 1 | 75000 | 75000
Mano de obra | un | 1 | 79300 | 79300
Total por: | un |  |  | 219325 | Revista Mandu'a N°514 – Marzo 2026
Boca Desagüe Abierta 40x40x40cm
Ladrillo común | un | 160 | 700 | 112000
Cemento tipo 1 | kg | 13.5 | 1100 | 14850
Cal triturada | kg | 13.5 | 1225 | 16538
Arena lavada | m3 | 0.08 | 65000 | 5200
Rejilla de hierro 40x40cm | un | 1 | 100000 | 100000
Mano de obra |  | 1 | 60000
Total por: | un |  |  | 308588 | Revista Mandu'a N°514 – Marzo 2026
Registro 30x30x30cm
Ladrillo común | un | 65 | 700 | 45500
Cemento tipo 1 | kg | 7 | 1100 | 7700
Arena lavada | m3 | 0.05 | 65000 | 3250
Cal triturada | kg | 7 | 1225 | 8575
Tapa H° 30x30x3 cm | un | 1 | 35000 | 35000
Mano de obra | un | 1 | 113000 | 113000
Total por: | un |  |  | 213025 | Revista Mandu'a N°514 – Marzo 2026
Registro 40x40x40cm
Ladrillo común | un | 160 | 700 | 112000
Cemento tipo 1 | kg | 13.5 | 1100 | 14850
Cal triturada | kg | 13.5 | 1225 | 16538
Arena lavada | m3 | 0.08 | 65000 | 5200
Tapa H° 40x40x3 cm | un | 1 | 40000 | 40000
Mano de obra |  | 1 | 120000
Total por: | un |  |  | 308588 | Revista Mandu'a N°514 – Marzo 2026
Registro 60x60x50cm
Ladrillo común | un | 195 | 700 | 136500
Cemento tipo 1 | kg | 14 | 1100 | 15400
Cal triturada | kg | 14 | 1225 | 17150
Arena lavada | m3 | 0.1 | 65000 | 6500
Tapa H° 60x60x4 cm | un | 1 | 85000 | 85000
Mano de obra | un | 1 | 156600 | 156600
Total por: | un |  |  | 417150 | Revista Mandu'a N°514 – Marzo 2026
Caño PVC 40mm
Caño desagüe PVC | ml | 1 | 7450 | 7450
Mano de obra | ml | 1 | 14000 | 14000
Total por: | ml |  |  | 21450 | Revista Mandu'a N°514 – Marzo 2026
Caño PVC 50mm
Caño desagüe PVC | ml | 1 | 11250 | 11250
Mano de obra | ml | 1 | 14000 | 14000
Total por: | ml |  |  | 25250 | Revista Mandu'a N°514 – Marzo 2026
Caño PVC 100mm
Caño desagüe PVC | ml | 1 | 26000 | 26000
Mano de obra | ml | 1 | 23000 | 23000
Total por: | ml |  |  | 49000 | Revista Mandu'a N°514 – Marzo 2026
Caño de Hormigón 50cm, Roto Comprimido
Caño de 50 cm | un | 1 | 148800 | 148800
Mano de obra | ml | 1 | 34000 | 34000
Total por: | ml |  |  | 182800 | Revista Mandu'a N°514 – Marzo 2026
Caño de Hormigón 60cm, Roto Comprimido
Caño de 60 cm | un | 1 | 267750 | 267750
Mano de obra | ml | 1 | 45000 | 45000
Total por: | ml |  |  | 312750 | Revista Mandu'a N°514 – Marzo 2026
INSTALACION AGUA FRIA Y CALIENTE
Instalación Agua Fría para Pileta de Lavar y Lavarropas
Caño 1/2" roscable | ml | 3 | 9850 | 29550
Codo 90° roscable, 1/2" | un | 3 | 1660 | 4980
Tee 90° p/ desagüe secundario, 40mm | un | 1 | 4000 | 4000
Tapón roscable macho ½" | un | 2 | 690 | 1380
Llave de paso de 3/4" bronce sin campana | un | 1 | 84000 | 84000
Adhesivo 75gr | un | 0.2 | 9200 | 1840
Cinta teflon 18mmx25m | un | 1 | 9600 | 9600
Mano de obra | un | 1 | 191000 | 191000
Total por: | un |  |  | 326350 | Revista Mandu'a N°514 – Marzo 2026
Instalación Agua Fría para Pileta de Cocina
Caño 1/2" roscable | ml | 2 | 9850 | 19700
Codo 90° roscable, 1/2" | un | 3 | 1660 | 4980
Tapón roscable macho ½" | un | 1 | 690 | 690
Llave de paso 1/2" bronce sin campana | un | 1 | 58000 | 58000
Adhesivo 75gr | un | 0.2 | 9200 | 1840
Cinta teflón 18mmx25m | un | 1 | 9600 | 9600
Mano de obra | un | 1 | 126000 | 126000
Total por: | un |  |  | 220810 | Revista Mandu'a N°514 – Marzo 2026
Instalación Agua Caliente y Fría p/ Pileta de Cocina
Caño de 1/2" p/ agua caliente | ml | 6 | 10350 | 62100
Caño roscable 1/2" | ml | 6 | 9850 | 59100
Codo de 1/2" galv | un | 6 | 7700 | 46200
Tee 1/2" galv | un | 2 | 6150 | 12300
Unión doble 1/2" galv | un | 2 | 19700 | 39400
Alma doble 1/2" galv | un | 4 | 7700 | 30800
Llave de paso 1/2" FV cromo | un | 2 | 66500 | 133000
Prolongador FV 1/2"x1 cromo sin campana | un | 1 | 38000 | 38000
Sellador p/ caño 125cc | un | 0.4 | 45900 | 18360
Cinta teflón 18mmx25m | un | 2 | 9600 | 19200
Mano de obra | un | 1 | 254000 | 254000
Total por: | un |  |  | 712460 | Revista Mandu'a N°514 – Marzo 2026
COLOCACION DE ARTEFACTOS SANITARIOS
Baño Completo - Frío y Caliente - No incluye bañera
Juego con cisterna baja Deca Ravena Crema | juego | 1 | 2211250 | 2211250
Grifería FV Línea Clásica (Ducha, bidet y lavatorio) | juego | 1 | 2086000 | 2086000
Termocalefón 80 lt | un | 1 | 1650000 | 1650000
Soporte para calefón | par | 2 | 4040 | 8080
Botiquín 44x58x11cm | un | 1 | 560000 | 560000
Conexión cromada ½"x30 | un | 7 | 37000 | 259000
Prolongador 1/2x1 FV | un | 7 | 38000 | 266000
Roseta FV cromada | un | 7 | 6400 | 44800
Enchufe de PVC | un | 1 | 2663 | 2663
Tornillo de bronce p/ fijar artefactos | un | 8 | 5700 | 45600
Cemento blanco | kg | 1 | 5500 | 5500
Masilla común | kg | 0.25 | 13000 | 3250
Mano de obra | un | 1 | 462000 | 462000
Total por: | un |  |  | 7604143 | Revista Mandu'a N°514 – Marzo 2026
Baño Completo con Bañera Común
Instalación de baño completo sin bañera | un | 1 | 7604143 | 7604143
Bañera 1,60x0,70 m | un | 1 | 968000 | 968000
Mano de obra | un | 1 | 314000 | 314000
Total por: | un |  |  | 8886143 | Revista Mandu'a N°514 – Marzo 2026
Baño Completo con Bañera Hidromasaje
Instalación de baño completo sin bañera | un | 1 | 7604143 | 7604143
Bañera hidro 1.70x0.70 m | un | 1 | 7746000 | 7746000
Mano de obra | un | 1 | 524000 | 524000
Total por: | un |  |  | 15874143 | Revista Mandu'a N°514 – Marzo 2026
Baño Completo - Frío solo
Juego p/ baño completo c/ cisterna alta Deca Ravena | juego | 1 | 1306000 | 1306000
Tubo bajada de embutir p/ cisterna n° 4 | un | 1 | 13500 | 13500
Botiquín 44x58x11cm | un | 1 | 560000 | 560000
Ducha eléctrica Corona | un | 1 | 127500 | 127500
Brazo cromo p/ ducha 1/2x35 cm | un | 1 | 12500 | 12500
Sopapa cromo FV p/ lavatorio | un | 2 | 66700 | 133400
Bajada p/ lavatorio | un | 2 | 17300 | 34600
Grifería FV p/ bidet agua fria | un | 1 | 370000 | 370000
Canilla p/ lavatorio FV econo | un | 1 | 45000 | 45000
Canilla 1/2" cromo p/ bajo ducha FV | un | 1 | 30000 | 30000
Conexión cromada 1/2x3 cm | un | 3 | 37000 | 111000
Enchufe de PVC | un | 1 | 2663 | 2663
Tornillo de bronce p/ fijar artefactos | un | 8 | 5700 | 45600
Cemento blanco | kg | 2 | 5500 | 11000
Mano de obra | un | 1 | 462000 | 462000
Total por: | un |  |  | 3264763 | Revista Mandu'a N°514 – Marzo 2026
Baño de Servicio
Juego para baño con cisterna alta | juego | 1 | 490000 | 490000
Tubo de bajada de embutir p/ cisterna n° 4 | un | 1 | 13500 | 13500
Botiquín Astra | un | 1 | 220000 | 220000
Ducha eléctrica Corona | un | 1 | 127500 | 127500
Brazo cromado p/ ducha | un | 1 | 12500 | 12500
Sopapa FV cromada p/ lavatorio | un | 1 | 66700 | 66700
Bajada p/ lavatorio | un | 1 | 17300 | 17300
Canilla p/ lavatorio FV | un | 1 | 45000 | 45000
Canilla de 1/2" cromo para bajo ducha FV | un | 1 | 30000 | 30000
Conexión cromo ½ x 30 cm | un | 2 | 37000 | 74000
Enchufe de PVC | un | 1 | 2663 | 2663
Tornillo de bronce p/ fijar artefactos | un | 6 | 5700 | 34200
Cemento blanco | kg | 1 | 5500 | 5500
Mano de obra | un | 1 | 234000 | 234000
Total por: | un |  |  | 1372863 | Revista Mandu'a N°514 – Marzo 2026
Baño Social - Standard
Juego para baño social con cisterna alta Deca Ravena | juego | 1 | 1113800 | 1113800
Canilla para lavatorio Imperatriz | un | 1 | 270000 | 270000
Enchufe de PVC | un | 1 | 2663 | 2663
Conexión cromo 1/2x30 cm | un | 2 | 37000 | 74000
Prolongador FV cromo ½ x1 | un | 2 | 38000 | 76000
Sopapa cromada FV para lavatorio | un | 1 | 66700 | 66700
Roseta FV cromada | un | 2 | 6400 | 12800
Tornillo de bronce p/ fijar artefactos | un | 6 | 5700 | 34200
Cemento blanco | kg | 0.5 | 5500 | 2750
Masilla común | kg | 0.25 | 13000 | 3250
Mano de obra | un | 1 | 234000 | 234000
Total por: | un |  |  | 1890163 | Revista Mandu'a N°514 – Marzo 2026
Baño Social - Superior | un |  |  | 2530183 | Revista Mandu'a N°514 – Marzo 2026
Pileta de Cocina - Acero Inoxidable - Frío Solo
Pileta 1 bacha | un | 1 | 276000 | 276000
Canilla FV pico móvil frío solo | un | 1 | 200000 | 200000
Mano de obra | un | 1 | 122000 | 122000
Total por: | un |  |  | 598000 | Revista Mandu'a N°514 – Marzo 2026
Pileta de Cocina - Acero Inoxidable - Frío y Caliente
Pileta 2 bachas | un | 1 | 485000 | 485000
Grifería externa FV | un | 1 | 850000 | 850000
Mano de obra | un | 1 | 122000 | 122000
Total por: | un |  |  | 1457000 | Revista Mandu'a N°514 – Marzo 2026
Pileta de Lavar y Lavarropas
Pileta granítica 1 bacha 1,20x0,60 m | un | 1 | 95000 | 95000
Canilla 1/2" bronce FV | un | 2 | 49000 | 98000
Sopapa p/ pileta granito | un | 1 | 15000 | 15000
Mano de obra | un | 1 | 122000 | 122000
Total por: | un |  |  | 330000 | Revista Mandu'a N°514 – Marzo 2026
Mesada de Granito para Cocina
Granito natural | m2 | 2.28 | 550000 | 1254000
Moldura pecho paloma | ml | 3.2 | 50000 | 160000
Zócalo de granito | m2 | 0.5 | 550000 | 275000
MO agujereado de pileta | un | 1 | 60000 | 60000
MO colocación mesada | un | 3.8 | 50000 | 190000
MO colocación zócalo | ml | 5 | 40000 | 200000
Total por: | un |  |  | 2139000 | Revista Mandu'a N°514 – Marzo 2026
Mesada de Mármol para Baño Social (0.70x0.60m)
Mármol blanco | m2 | 0.42 | 680000 | 285600
Moldura pecho paloma | ml | 1.9 | 50000 | 95000
Juego de soportes | juego | 1 | 40000 | 40000
Zócalo de mármol | m2 | 0.07 | 620000 | 43400
MO agujereado de pileta | un | 1 | 60000 | 60000
MO colocación mesada | un | 1 | 50000 | 50000
MO colocación zócalo | ml | 0.7 | 40000 | 28000
Total por: | un |  |  | 602000 | Revista Mandu'a N°514 – Marzo 2026
Mesada de Mármol para Baño Completo (1.00x0.60m)
Mármol blanco | m2 | 0.6 | 680000 | 408000
Moldura pecho paloma | ml | 2.2 | 50000 | 110000
Juego de soportes | juego | 1 | 40000 | 40000
Zócalo de mármol | m2 | 0.1 | 620000 | 62000
MO agujereado pileta | un | 1 | 60000 | 60000
MO colocación mesada | un | 1 | 50000 | 50000
MO colocación zócalo | ml | 1 | 40000 | 40000
Total por: | un |  |  | 770000 | Revista Mandu'a N°514 – Marzo 2026
INSTALACION ELECTRICA
Pilar de Mampostería 0.45x0.45x1.70m – No incluye cimiento y nivelación
Ladrillo común | un | 170 | 700 | 119000
Cemento tipo 1 | kg | 30 | 1100 | 33000
Cal triturada | kg | 60 | 1225 | 73500
Arena lavada | m3 | 0.25 | 65000 | 16250
Revoque fratazado | m2 | 3.06 | 22000 | 67320
Mano de obra | un | 1 | 480000 | 480000
Total por: | un |  |  | 789070 | Revista Mandu'a N°514 – Marzo 2026
Registro eléctrico 30x30x70cm
Ladrillo común | un | 50 | 700 | 35000
Cemento tipo 1 | kg | 6 | 1100 | 6600
Cal triturada | kg | 12 | 1225 | 14700
Arena lavada | m3 | 0.05 | 65000 | 3250
Tapa registro de metal | un | 1 | 56000 | 56000
Mano de obra | un | 1 | 105000 | 105000
Total por: | un |  |  | 220550 | Revista Mandu'a N°514 – Marzo 2026
Registro eléctrico 40x40x70cm
Ladrillo común | un | 67 | 700 | 46900
Cemento tipo 1 | kg | 13 | 1100 | 14300
Cal triturada | kg | 26 | 1225 | 31850
Tablero Principal con 6 llaves TM
12 TM Steck
Disyuntor TM 1x10A | un | 5 | 16500 | 82500
Disyuntor TM 1x50A | un | 1 | 24200 | 24200
MO colocación caja embutida | un | 1 | 159000 | 159000
MO colocación llaves |  | 6 | 204000
Total por: | un |  |  | 549700 | Revista Mandu'a N°514 – Marzo 2026
Tablero principal con 6 llaves TM (llaves europeas) | un |  |  | 643200 | Revista Mandu'a N°514 – Marzo 2026
Bocas de Lámparas y Tomas de Corriente (incluye colocación de electroducto y cableado hasta 5m del tablero principal)
Una Lámpara con su Interruptor
Caja de llave plastica | un | 1 | 3300 | 3300
Caja metálica conexión | un | 1 | 1400 | 1400
Caño corrugado 3/4" | ml | 5 | 400 | 2000
Cable de 2 mm | ml | 11 | 3129 | 34419
Llave unipolar + tapa | un | 1 | 7700 | 7700
Cinta aisladora PVC 20m | un | 0.01 | 5000 | 50
Mano de obra | un | 1 | 53000 | 53000
Total por: | un |  |  | 101869 | Revista Mandu'a N°514 – Marzo 2026
Un Tomacorriente | un |  |  | 101869 | Revista Mandu'a N°514 – Marzo 2026
Una Lámpara con 2 Llaves de Combinación
Caja de llave plástica | un | 2 | 3300 | 6600
Caja metálica conexión | un | 1 | 1400 | 1400
Caño corrugado 5/8" | ml | 5 | 350 | 1750
Cable de 1 mm | ml | 20 | 1698 | 33960
Llave combinación + | un | 2 | 12870 | 25740
Cinta aisladora PVC 20m | un | 0.01 | 5000 | 50
Mano de obra | un | 1 | 106000 | 106000
Total por: | un |  |  | 175500 | Revista Mandu'a N°514 – Marzo 2026
Circuitos Independientes (Hasta 5m del tablero principal en cañerías ya instaladas para otros circuitos)
Circuito para Calefón/AA/Ducha Eléctrica
Caja p/ llave TM unipolar | un | 1 | 8850 | 8850
Llave para calefón 25 | un | 1 | 27720 | 27720
Jabalina de cobre 5/8"x2m | un | 1 | 27000 | 27000
Abrazadera p/ jabalina | un | 1 | 3000 | 3000
Cable de 4 mm | ml | 13 | 5964 | 77532
Cinta aisladora PVC 20m | un | 0.01 | 5000 | 50
Mano de obra | un | 1 | 212000 | 212000
Total por: | un |  |  | 356152 | Revista Mandu'a N°514 – Marzo 2026
Línea Embutida para AA sin cableado
Caja para llave TM unipolar | un | 1 | 8850 | 8850
Tapa ciega cuadrada | un | 1 | 1500 | 1500
Caño corrugado 3/4" | ml | 2 | 400 | 800
Mano de obra |  | 2 |  | 4734
Total por: | un |  |  | 15884 | Revista Mandu'a N°514 – Marzo 2026
Circuitos de Comunicación (Incluye colocación de electroducto y cableado hasta 5m del tablero)
Línea de teléfono con su toma | un |  |  | 153873 | Revista Mandu'a N°514 – Marzo 2026
Línea de Timbre con su pulsador
Caja de llave plástica | un | 1 | 3300 | 3300
Caja metálica conexión | un | 1 | 1400 | 1400
Caño corrugado 5/8" | ml | 10 | 350 | 3500
Cable de 1 mm | ml | 32 | 1698 | 54336
Llave timbre + tapa | un | 1 | 20570 | 20570
Cinta aisladora PVC 20m | un | 0.01 | 5000 | 50
Timbre chicharra externa 220V | un | 1 | 19000 | 19000
Mano de obra | un | 1 | 106000 | 106000
Total por: | un |  |  | 208156 | Revista Mandu'a N°514 – Marzo 2026
Toma para Antena de TV o Audio
Caño corrugado 5/8" | ml | 5 | 350 | 1750
Cable p/ TV 2x0,35 mm | ml | 6 | 4397 | 26382
Caja de llave plastica | un | 1 | 3300 | 3300
Toma TV cable + tapa | un | 1 | 27720 | 27720
Mano de obra | un | 1 | 106000 | 106000
Total por: | un |  |  | 165152 | Revista Mandu'a N°514 – Marzo 2026
CARPINTERIA DE MADERA
Marco Recto (de 0.15cm p/ puerta de 2.10m de alto)
De Ybyrapyta de 0.70 m de ancho
Marco de ybyrapyta | ml | 5.1 | 55000 | 280500
Tirafondo galv. 3/8x5" | un | 5 | 1500 | 7500
Cemento tipo 1 | kg | 1 | 1100 | 1100
Arena lavada | m3 | 0.01 | 65000 | 650
Mano de obra | un | 1 | 111000 | 111000
Total por: | un |  |  | 400750 | Revista Mandu'a N°514 – Marzo 2026
De Ybyrapyta de 0.80 m de ancho | un |  |  | 407750 | Revista Mandu'a N°514 – Marzo 2026
De Ybyrapyta de 1.50 m de ancho | un |  |  | 450120 | Revista Mandu'a N°514 – Marzo 2026
Marco Recto (de 0.15cm p/ ventana de 1.20m de alto)
De Ybyrapyta de 1.50 m de ancho
Marco de ybyrapyta | ml | 5.8 | 55000 | 319000
Tirafondo galv. 3/8x5" | un | 8 | 1500 | 12000
Cemento tipo 1 | kg | 1 | 1100 | 1100
Arena lavada | m3 | 0.01 | 65000 | 650
Mano de obra | un | 1 | 111000 | 111000
Total por: | un |  |  | 443750 | Revista Mandu'a N°514 – Marzo 2026
De Ybyrapyta de 2.00 m de ancho | un |  |  | 499620 | Revista Mandu'a N°514 – Marzo 2026
Puerta de 2.10 m de alto – Placa de eucalipto (0.80x2.10m)
Puerta placa | un | 1 | 180000 | 180000
Ficha 5 agujeros | par | 1.5 | 10000 | 15000
Tornillo 1x7 | un | 30 | 150 | 4500
Cerradura externa c/ manija | un | 1 | 120000 | 120000
Mano de obra | c/hoja | 1 | 92000 | 92000
Total por: | un |  |  | 411500 | Revista Mandu'a N°514 – Marzo 2026
Placa c/ cerradura para baño (0.80 x 2.10m)
Puerta placa de eucalipto | un | 1 | 180000 | 180000
Ficha 5 agujeros | par | 1.5 | 10000 | 15000
Tornillo 1x7 | un | 30 | 150 | 4500
Cerradura p/ baño c/ manija | un | 1 | 45000 | 45000
Mano de obra | c/hoja | 1 | 92000 | 92000
Total por: | un |  |  | 336500 | Revista Mandu'a N°514 – Marzo 2026
Tablero (0.80x2.10m)
Puerta tablero común | un | 1 | 950000 | 950000
Ficha 5 agujeros | par | 1.5 | 10000 | 15000
Tornillo 1x7 | un | 30 | 150 | 4500
Cerradura externa c/ manija | un | 1 | 120000 | 120000
Mano de obra | c/hoja | 1 | 96000 | 96000
Total por: | un |  |  | 1185500 | Revista Mandu'a N°514 – Marzo 2026
Tablero - Punta Diamante (0.80x2.10m)
Puerta de cedro c/ molduras | un | 1 | 1550000 | 1550000
Ficha 5 agujeros | par | 1.5 | 10000 | 15000
Tornillo 1x7 | un | 30 | 150 | 4500
Cerradura p/ puerta de entrada | un | 1 | 190000 | 190000
Mano de obra | c/hoja | 1 | 96000 | 96000
Total por: | un |  |  | 1855500 | Revista Mandu'a N°514 – Marzo 2026
Vidriera Sencilla (1.50x2.10m - 3 hojas de abrir)
Puerta vidriera | m2 | 3.15 | 300000 | 945000
Ficha 5 agujeros | par | 3 | 10000 | 30000
Tornillo 1x7 | un | 60 | 150 | 9000
Falleba de arrimar | un | 1 | 25500 | 25500
Pasador 150 mm | un | 2 | 18000 | 36000
Varilla p/ falleba 1.20 | un | 2 | 24500 | 49000
Mano de obra | c/hoja | 3 | 46000 | 138000
Total por: | un |  |  | 1232500 | Revista Mandu'a N°514 – Marzo 2026
Persiana (1.50x2.10m - 3 hojas de abrir)
Puerta (varilla 45 cm) | m2 | 3.15 | 450000 | 1417500
Ficha 5 agujeros | par | 3 | 10000 | 30000
Tornillo 1x7 | un | 60 | 150 | 9000
Falleba de arrimar | un | 1 | 25500 | 25500
Pasador 150 mm | un | 2 | 18000 | 36000
Varilla p/ falleba 1.20 | un | 2 | 24500 | 49000
Mano de obra | c/hoja | 3 | 46000 | 138000
Total por: | un |  |  | 1705000 | Revista Mandu'a N°514 – Marzo 2026
Ventana de 1.20 m de alto
Vidriera (1.50x1.20m - 3 hojas de abrir)
Ventana vidriera | m2 | 1.8 | 220000 | 396000
Ficha 5 agujeros | par | 2 | 10000 | 20000
Ficha 3 agujeros | un | 1 | 9000 | 9000
Tornillo 1x7 | un | 52 | 150 | 7800
Falleba de arrimar | un | 1 | 25500 | 25500
Pasador 150 mm | un | 2 | 18000 | 36000
Varilla p/ falleba 1.20 | un | 1 | 24500 | 24500
Mano de obra | c/hoja | 3 | 36000 | 108000
Total por: | un |  |  | 626800 | Revista Mandu'a N°514 – Marzo 2026
Vidriera (2.00x1.20m - 4 hojas de abrir) | un |  |  | 841600 | Revista Mandu'a N°514 – Marzo 2026
Vidriera (1.00x0.80m) | un |  |  | 324000 | Revista Mandu'a N°514 – Marzo 2026
Persiana (1.50x1.20m - 3 hojas de abrir)
Ventana persiana fija | m2 | 1.8 | 450000 | 810000
Ficha 5 agujeros | par | 2 | 10000 | 20000
Ficha 3 agujeros | un | 1 | 9000 | 9000
Tornillo 1x7 | un | 52 | 150 | 7800
Falleba de arrimar | un | 1 | 25500 | 25500
Pasador de 150 mm cromo | un | 2 | 18000 | 36000
Varilla p/ falleba 1.20 | un | 1 | 24500 | 24500
Mano de obra | c/hoja | 3 | 36000 | 108000
Total por: | un |  |  | 1040800 | Revista Mandu'a N°514 – Marzo 2026
Persiana (2.00x1.20m - 4 hojas de abrir) | un |  |  | 1393600 | Revista Mandu'a N°514 – Marzo 2026
Colocación de Contramarco
Contramarco cedro 45 mm | ml | 1 | 6000 | 6000
Clavo 1/2" o 3/4" | kg | 0.1 | 25000 | 2500
Mano de obra | ml | 1 | 10000 | 10000
Total por: | ml |  |  | 18500 | Revista Mandu'a N°514 – Marzo 2026
CARPINTERIA METALICA
Balancín hasta 1 m2
Balancín fabricado con ángulo de 5/8 y T 3/4x1/8" | m2 | 1 | 180000 | 180000
Cemento tipo 1 | kg | 1 | 1100 | 1100
Arena lavada | m3 | 0.01 | 65000 | 650
Mano de obra | un | 1 | 77000 | 77000
Total por: | un |  |  | 258750 | Revista Mandu'a N°514 – Marzo 2026
Balancín más de 2 m2 | m2 |  |  | 269750 | Revista Mandu'a N°514 – Marzo 2026
Balancín de 0.60x0.60 m | un |  |  | 143550 | Revista Mandu'a N°514 – Marzo 2026
Balancín de 0.60x1.10 m | un |  |  | 197550 | Revista Mandu'a N°514 – Marzo 2026
Balancín de 1.00x0.80 m | un |  |  | 222750 | Revista Mandu'a N°514 – Marzo 2026
Puerta Metálica Tipo Reja (0.80x2.10 m)
Puerta, marco y herrajes | un | 1 | 530000 | 530000
Cemento tipo 1 | kg | 1.5 | 1100 | 1650
Arena lavada | m3 | 0.02 | 65000 | 1300
Mano de obra | un | 1 | 66000 | 66000
Total por: | un |  |  | 598950 | Revista Mandu'a N°514 – Marzo 2026
Cortina Metálica (2.40x2.60 m) | un |  |  | 4346000 | Revista Mandu'a N°514 – Marzo 2026
Reja de Hierro Artística Sencilla (1.50x1,20 m)
Reja artística sencilla | m2 | 1.8 | 250000 | 450000
Cemento tipo 1 | kg | 3 | 1100 | 3300
Arena lavada | m3 | 0.01 | 65000 | 650
Mano de obra | un | 1 | 44000 | 44000
Total por: | un |  |  | 497950 | Revista Mandu'a N°514 – Marzo 2026
Baranda Metálica de Escalera | ml |  |  | 299750 | Revista Mandu'a N°514 – Marzo 2026
Portón Metálico (1.00x1.50 m)
Portón de rejas | m2 | 1.5 | 280000 | 420000
Cemento tipo 1 | kg | 2 | 1100 | 2200
Arena lavada | m3 | 0.03 | 65000 | 1950
Mano de obra | un | 1 | 106000 | 106000
Total por: | un |  |  | 530150 | Revista Mandu'a N°514 – Marzo 2026
Portón Cochera (3.00x2.00 m)
Portón con cerradura | m2 | 6 | 270000 | 1620000
Cemento tipo 1 | kg | 5 | 1100 | 5500
Arena lavada | m3 | 0.03 | 65000 | 1950
Mano de obra | c/ hoja | 2 | 200000 | 400000
Total por: | un |  |  | 2027450 | Revista Mandu'a N°514 – Marzo 2026
Portón Cochera (4.40x4.00 m)
Portón con cerradura | m2 | 17.6 | 270000 | 4752000
Cemento tipo 1 | kg | 10 | 1100 | 11000
Arena lavada | m3 | 0.05 | 65000 | 3250
Mano de obra | c/ hoja | 2 | 200000 | 400000
Total por: | un |  |  | 5166250 | Revista Mandu'a N°514 – Marzo 2026
Escalera Metálica Recta
Escalera metálica | un | 4 | 330000 | 1320000
Cemento tipo 1 | kg | 5 | 1100 | 5500
Arena lavada | m3 | 0.05 | 65000 | 3250
Mano de obra | un | 1 | 175000 | 175000
Total por: | un |  |  | 1503750 | Revista Mandu'a N°514 – Marzo 2026
PINTURAS
Pintura de Pared a la Cal
Cal triturada | kg | 0.5 | 1225 | 613
Colorante | un | 0.05 | 11500 | 575
Fijador Inatix | lt | 0.6 | 4800 | 2880
Lijas | un | 0.25 | 750 | 188
Mano de obra | m2 | 1 | 9000 | 9000
Total por: | m2 |  |  | 13255 | Revista Mandu'a N°514 – Marzo 2026
Pintura de Cielorraso a la Cal
Cal triturada | kg | 0.5 | 1225 | 613
Colorante 100 cc | un | 0.05 | 11500 | 575
Fijador Inatix | lt | 0.6 | 4800 | 2880
Lijas | un | 0.25 | 750 | 188
Mano de obra | m2 | 1 | 10000 | 10000
Total por: | m2 |  |  | 14255 | Revista Mandu'a N°514 – Marzo 2026
Al Látex Interior con Enduido
Lijas | un | 0.25 | 750 | 188
Sellador acrílico | lt | 0.05 | 7777 | 389
Látex para interior | lt | 0.3 | 16714 | 5014
Enduido para interior | kg | 1.2 | 4840 | 5808
Mano de obra | m2 | 1 | 24000 | 24000
Total por: | m2 |  |  | 35399 | Revista Mandu'a N°514 – Marzo 2026
Al Látex Interior sin Enduido | m2 |  |  | 22591 | Revista Mandu'a N°514 – Marzo 2026
Al Látex Exterior con Enduido
Lijas | un | 0.25 | 750 | 188
Sellador acrílico | lt | 0.05 | 7777 | 389
Látex para exterior | lt | 0.3 | 16714 | 5014
Enduido para exterior | kg | 1.2 | 5320 | 6384
Mano de obra | m2 | 1 | 24000 | 24000
Total por: | m2 |  |  | 35975 | Revista Mandu'a N°514 – Marzo 2026
Al Látex Exterior sin Enduido | m2 |  |  | 22591 | Revista Mandu'a N°514 – Marzo 2026
Enduido
Enduido para interior | kg | 1.2 | 4840 | 5808
Lijas | un | 0.5 | 750 | 375
Mano de obra | m2 | 1 | 12000 | 12000
Total por: | m2 |  |  | 18183 | Revista Mandu'a N°514 – Marzo 2026
Tejuela o Tejuelón al Barniz
Acido muriático | lt | 0.07 | 9060 | 634
Barniz sintético brillante | lt | 0.25 | 36944 | 9236
Mano de obra | m2 | 1 | 17000 | 17000
Total por: | m2 |  |  | 26870 | Revista Mandu'a N°514 – Marzo 2026
Tejuela a la Cal y Maderamen con Esmalte Sintético
Cal triturada | kg | 0.2 | 1225 | 245
Esmalte sintético | lt | 0.3 | 32750 | 9825
Mano de obra | m2 | 1 | 17000 | 17000
Total por: | m2 |  |  | 27070 | Revista Mandu'a N°514 – Marzo 2026
Barnizado de Machimbre
Aceite de linaza | un | 0.2 | 15400 | 3080
Barniz sintético brillante | lt | 0.25 | 36944 | 9236
Mano de obra | m2 | 1 | 15000 | 15000
Total por: | m2 |  |  | 27316 | Revista Mandu'a N°514 – Marzo 2026
Abertura de Madera con Esmalte
Aceite de linaza | un | 0.15 | 15400 | 2310
Esmalte sintético | lt | 0.3 | 32750 | 9825
Aguarrás | un | 0.1 | 12260 | 1226
Lijas | un | 1 | 750 | 750
Mano de obra | m2 | 1 | 24000 | 24000
Total por: | m2 |  |  | 38111 | Revista Mandu'a N°514 – Marzo 2026
Abertura de Madera con Barníz
Aceite de linaza | un | 0.15 | 15400 | 2310
Barníz sintético brillante | lt | 0.25 | 36944 | 9236
Lijas | un | 0.3 | 750 | 225
Mano de obra | m2 | 1 | 20000 | 20000
Total por: | m2 |  |  | 31771 | Revista Mandu'a N°514 – Marzo 2026
Abertura Metálica con Esmalte
Antióxido | lt | 0.13 | 35277 | 4410
Esmalte sintético | lt | 0.3 | 32750 | 9825
Aguarrás | un | 0.1 | 12260 | 1226
Lijas | un | 1 | 750 | 750
Mano de obra | m2 | 1 | 17000 | 17000
Total por: | m2 |  |  | 33211 | Revista Mandu'a N°514 – Marzo 2026
Canalata y Bajada con Esmalte Sintético
Antióxido | lt | 0.2 | 35277 | 7055
Esmalte sintético | lt | 0.1 | 32750 | 3275
Aguarrás | un | 0.1 | 12260 | 1226
Lijas | un | 0.5 | 750 | 375
Mano de obra | ml | 1 | 10000 | 10000
Total por: | ml |  |  | 21931 | Revista Mandu'a N°514 – Marzo 2026
Tratamiento de Ladrillo Visto
Acido muriático | lt | 0.07 | 9060 | 634
Silicona | lt | 0.2 | 10500 | 2100
Mano de obra | m2 | 1 | 15000 | 15000
Total por: | m2 |  |  | 17734 | Revista Mandu'a N°514 – Marzo 2026
VARIOS
Moldura Doble
Ladrillo común | un | 12 | 700 | 8400
Arena lavada | m3 | 0.1 | 65000 | 6500
Cemento tipo 1 | kg | 12 | 1100 | 13200
Cal triturada | kg | 20 | 1225 | 24500
Mano de obra | ml | 1 | 63000 | 63000
Total por: | ml |  |  | 115600 | Revista Mandu'a N°514 – Marzo 2026
Moldura Sencilla
Cemento tipo 1 | kg | 5 | 1100 | 5500
Cal triturada | kg | 3 | 1225 | 3675
Arena lavada | m3 | 0.02 | 65000 | 1300
Mano de obra | ml | 1 | 49000 | 49000
Total por: | ml |  |  | 59475 | Revista Mandu'a N°514 – Marzo 2026
Estufa (Boca de 1.00 m)
Ladrillo común | un | 620 | 700 | 434000
Ladrillo refractario | un | 80 | 6148 | 491840
Cemento tipo 1 | kg | 150 | 1100 | 165000
Arena lavada | m3 | 1 | 65000 | 65000
Arena refractaria | kg | 3 | 3000 | 9000
Varilla conformada | kg | 3 | 10000 | 30000
Mano de obra | un | 1 | 1849000 | 1849000
Total por: | un |  |  | 3043840 | Revista Mandu'a N°514 – Marzo 2026
Parrilla (boca de 1.00 m)
Ladrillo común | un | 750 | 700 | 525000
Cemento tipo 1 | kg | 150 | 1100 | 165000
Arena lavada | m3 | 1 | 65000 | 65000
Varilla conformada | kg | 6 | 10000 | 60000
Parrilla enlozada con carbonera y cenicero graduable | un | 1 | 2200000 | 2200000
Mano de obra | un | 1 | 1980000 | 1980000
Total por: | un |  |  | 4995000 | Revista Mandu'a N°514 – Marzo 2026
Balaustre Sencillo
Balaustre sencillo h=42 cm | un | 5 | 4840 | 24200
Ladrillo común | un | 12 | 700 | 8400
Varilla conformada | kg | 0.5 | 10000 | 5000
Cemento tipo 1 | kg | 1 | 1100 | 1100
Cal triturada | kg | 1 | 1225 | 1225
Arena lavada | m3 | 0.01 | 65000 | 650
Mano de obra | ml | 1 | 16000 | 16000
Total por: | ml |  |  | 56575 | Revista Mandu'a N°514 – Marzo 2026
Tanque de Agua en Fibra de Vidrio 1000 lt
Ladrillo común | un | 100 | 700 | 70000
Cemento tipo 1 | kg | 12 | 1100 | 13200
Cal triturada | kg | 10 | 1225 | 12250
Arena lavada | m3 | 0.05 | 65000 | 3250
Dintel 1mx14cm | un | 2 | 30100 | 60200
Tanque Fibrac | un | 1 | 767000 | 767000
Mano de obra | un | 1 | 85000 | 85000
Total por: | un |  |  | 1010900 | Revista Mandu'a N°514 – Marzo 2026
Tanque de Agua en Fibra de Vidrio 500 lt
Ladrillo común | un | 100 | 700 | 70000
Cemento tipo 1 | kg | 12 | 1100 | 13200
Cal triturada | kg | 10 | 1225 | 12250
Arena lavada | m3 | 0.05 | 65000 | 3250
Piedra triturada de IV | tn | 0.3 | 120000 | 36000
Varilla conformada | kg | 3 | 10000 | 30000
Tanque Fibrac | un | 1 | 460000 | 460000
Mano de obra | un | 1 | 75000 | 75000
Total por: | un |  |  | 715950 | Revista Mandu'a N°514 – Marzo 2026

## Materiales
DESCRIPCIÓN / MATERIAL | UN | PRECIO (Gs.) | FUENTE
ABERTURAS
Madera
Puerta placa – De 0,60 / 0,70 y 0,80 m
De cedro | un | 350000 | Revista Mandu'a N°514 – Marzo 2026
De eucalipto/cupay | un | 180000 | Revista Mandu'a N°514 – Marzo 2026
Puerta placa – De 0,90 m
De cedro | un | 380000 | Revista Mandu'a N°514 – Marzo 2026
De eucalipto | un | 220000 | Revista Mandu'a N°514 – Marzo 2026
Puertas con cabezal recto
Tablero standard de eucalipto | un | 950000 | Revista Mandu'a N°514 – Marzo 2026
Persiana fija | m2 | 600000 | Revista Mandu'a N°514 – Marzo 2026
Vidriera cuadrille | m2 | 600000 | Revista Mandu'a N°514 – Marzo 2026
Vidriera sencilla | m2 | 400000 | Revista Mandu'a N°514 – Marzo 2026
Lisa | m2 | 400000 | Revista Mandu'a N°514 – Marzo 2026
Tablero, punta diamante moldura c/ cedro de 1ra | m2 | 1550000 | Revista Mandu'a N°514 – Marzo 2026
Ventanas
Persiana fija | m2 | 600000 | Revista Mandu'a N°514 – Marzo 2026
Vidriera cuadrille | m2 | 600000 | Revista Mandu'a N°514 – Marzo 2026
Vidriera sencilla | m2 | 400000 | Revista Mandu'a N°514 – Marzo 2026
Contramarco de 1/2 x 2"
De cedro liso | m | 9000 | Revista Mandu'a N°514 – Marzo 2026
De cedro moldurado | m | 15000 | Revista Mandu'a N°514 – Marzo 2026
Marco de yyyrapyta: cepillado, lijado y con 1 rebaje
De 15 cm, recto | ml | 55000 | Revista Mandu'a N°514 – Marzo 2026
Metálicas
Puerta ciega 2.10m de alto
De 0,80 m | un | 530000 | Revista Mandu'a N°514 – Marzo 2026
De 0,90 m | un | 560000 | Revista Mandu'a N°514 – Marzo 2026
Puerta placa 2.10m de alto
De 0,80 m | un | 430000 | Revista Mandu'a N°514 – Marzo 2026
De 0,90 m | un | 445000 | Revista Mandu'a N°514 – Marzo 2026
Ventana corrediza con reja 1.10m de alto
De 1,20 m ancho | un | 500000 | Revista Mandu'a N°514 – Marzo 2026
De 150 m ancho | un | 515000 | Revista Mandu'a N°514 – Marzo 2026
Ventana corrediza con reja 0.76m de alto
De 1,20 m ancho | un | 460000 | Revista Mandu'a N°514 – Marzo 2026
De 150 m ancho | un | 480000 | Revista Mandu'a N°514 – Marzo 2026
Ventana proyectante con reja 0.60 x 0.40m | un | 160000 | Revista Mandu'a N°514 – Marzo 2026
Balancín 0,60 x 0,40m | un | 105000 | Revista Mandu'a N°514 – Marzo 2026
AISLANTES TERMOACÚSTICOS
CASARINO – Soluciones acústicas – De 50x50 cm
Pro Alpine 30 mm | m² | 178000 | Revista Mandu'a N°514 – Marzo 2026
Pro Alpine 50 mm | m² | 282000 | Revista Mandu'a N°514 – Marzo 2026
Pro Arabian 30 mm | m² | 178000 | Revista Mandu'a N°514 – Marzo 2026
Pro Pirámide 30 mm | m² | 198000 | Revista Mandu'a N°514 – Marzo 2026
Premium Alpine 30 mm (61 x 61 cm) | m² | 275000 | Revista Mandu'a N°514 – Marzo 2026
Lana de roca c/ aluminio, 6m x 1,20 m x 50 mm | un | 550000 | Revista Mandu'a N°514 – Marzo 2026
Lana de roca s/ aluminio, 8m x 1,20 m x 50 mm | un | 480000 | Revista Mandu'a N°514 – Marzo 2026
Poliestireno Extruido 25mm – placa 0,60 x 1,20 m | un | 72000 | Revista Mandu'a N°514 – Marzo 2026
ALQUILER Y VENTA DE EQUIPOS Y MÁQUINAS
Precio por día
Alisadora de H° (Honda-Lifan) |  | 192500 | Revista Mandu'a N°514 – Marzo 2026
Amoladora o cortadoras para cerámica de 9" (Bosch) |  | 66000 | Revista Mandu'a N°514 – Marzo 2026
Andamio ER (alt. 1,50 largo 1.80 - ancho 1.10 mts) |  | 3960 | Revista Mandu'a N°514 – Marzo 2026
Andamio Acrow (alt. 1,85 largo 2.50 - ancho 1.20 mts) |  | 4180 | Revista Mandu'a N°514 – Marzo 2026
Aparejo con roldana |  | 22000 | Revista Mandu'a N°514 – Marzo 2026
Balancín para trabajo en altura |  | 38500 | Revista Mandu'a N°514 – Marzo 2026
Bomba de agua sumergible de 1 HP monofásica |  | 134000 | Revista Mandu'a N°514 – Marzo 2026
Bomba de agua sumergible de 1,5 o 2 HP monofásica |  | 176000 | Revista Mandu'a N°514 – Marzo 2026
Bomba de agua sumergible de 2-3-4 y 5 HP trifásica |  | 242000 | Revista Mandu'a N°514 – Marzo 2026
Carretilla |  | 37500 | Revista Mandu'a N°514 – Marzo 2026
Carro cuna |  | 29150 | Revista Mandu'a N°514 – Marzo 2026
Cerco metálico – altura 2,10m – largo 2,40m |  | 5000 | Revista Mandu'a N°514 – Marzo 2026
Cinturón de seguridad de cuero o nylon |  | 11000 | Revista Mandu'a N°514 – Marzo 2026
Compresor de aire de 140 lt o 200 lt |  | 550000 | Revista Mandu'a N°514 – Marzo 2026
Cortadora de hormigón |  | 310000 | Revista Mandu'a N°514 – Marzo 2026
Escalera doble de madera (3-3.5-4-4.5 mts) |  | 29700 | Revista Mandu'a N°514 – Marzo 2026
Escalera extendible de aluminio |  | 48300 | Revista Mandu'a N°514 – Marzo 2026
Escalera extendible de fibra de vidrio |  | 58300 | Revista Mandu'a N°514 – Marzo 2026
Escalera para andamio |  | 18000 | Revista Mandu'a N°514 – Marzo 2026
Estabilizador para módulos |  | 3125 | Revista Mandu'a N°514 – Marzo 2026
Generador de corriente monofásica 5 y 6 KVA |  | 198000 | Revista Mandu'a N°514 – Marzo 2026
Hidrolavadora |  | 110000 | Revista Mandu'a N°514 – Marzo 2026
Hormigonera 90 lts monofásica |  | 66000 | Revista Mandu'a N°514 – Marzo 2026
Hormigonera 130 lts monofásica |  | 88000 | Revista Mandu'a N°514 – Marzo 2026
ALAMBRES
Liso
Acerado N° 17/15, rollo 1000m | un | 780000 | Revista Mandu'a N°514 – Marzo 2026
Galvanizado N° 9, 12, 14 | kg | 17000 | Revista Mandu'a N°514 – Marzo 2026
Galvanizado N° 20 | kg | 16800 | Revista Mandu'a N°514 – Marzo 2026
Negro de atar N° 18 | kg | 18000 | Revista Mandu'a N°514 – Marzo 2026
ARENA Y TIERRA
Arena lavada | m³ | 72000 | Revista Mandu'a N°514 – Marzo 2026
Arena lavada, carga de 5m³ | un | 360000 | Revista Mandu'a N°514 – Marzo 2026
Arena refractaria | kg | 2750 | Revista Mandu'a N°514 – Marzo 2026
Tierra gorda | m³ | 87000 | Revista Mandu'a N°514 – Marzo 2026
Tierra gorda, carga de m³ | un | 522000 | Revista Mandu'a N°514 – Marzo 2026
BARRERAS DE ESPUMA
Barrera de Polietileno
De 2 mm, 50 m² | un | 112500 | Revista Mandu'a N°514 – Marzo 2026
De 5 mm, 20 m² | un | 81000 | Revista Mandu'a N°514 – Marzo 2026
De 10 mm, 20 m² | un | 170000 | Revista Mandu'a N°514 – Marzo 2026
Barrera aluminizada
De 5 mm, 20 m² | un | 110000 | Revista Mandu'a N°514 – Marzo 2026
De 10 mm, 20 m² | un | 190000 | Revista Mandu'a N°514 – Marzo 2026
Arcilla Expandida – Diámetro 20mm
Bolsa de 50 lt | un | 84500 | Revista Mandu'a N°514 – Marzo 2026
Bolsa de 25 lt | un | 45000 | Revista Mandu'a N°514 – Marzo 2026
Bolsa de 2 lt | un | 15000 | Revista Mandu'a N°514 – Marzo 2026
Diámetro 30mm
Bolsa de 50 lt | un | 84500 | Revista Mandu'a N°514 – Marzo 2026
Lana de roca
Sin aluminio 1,20 x 8 m x 50 mm | un | 480000 | Revista Mandu'a N°514 – Marzo 2026
Con aluminio 1,20 x 6 m x 50 mm | un | 550000 | Revista Mandu'a N°514 – Marzo 2026
BIODIGESTORES
Biodigestor Autolimpiable – No Incluye Colocación
De 700 Litros | Un | 3800000 | Revista Mandu'a N°514 – Marzo 2026
De 1500 Litros | Un | 7100000 | Revista Mandu'a N°514 – Marzo 2026
De 1850 Litros | Un | 8900000 | Revista Mandu'a N°514 – Marzo 2026
De 3000 Litros | Un | 20750000 | Revista Mandu'a N°514 – Marzo 2026
CAL
Inpacal
Cal hidratada azul, 20 kg | un | 25500 | Revista Mandu'a N°514 – Marzo 2026
Cal triturada, 40 kg | un | 45000 | Revista Mandu'a N°514 – Marzo 2026
Cal viva molida, 20 kg | un | 24500 | Revista Mandu'a N°514 – Marzo 2026
CAÑOS Y ACCESORIOS
PVC – Tubos de 6 m
Tubo liviano para desague (blanco)
De 40 mm | un | 25600 | Revista Mandu'a N°514 – Marzo 2026
De 50 mm | un | 39000 | Revista Mandu'a N°514 – Marzo 2026
De 75 mm | un | 110000 | Revista Mandu'a N°514 – Marzo 2026
De 100 mm | un | 147500 | Revista Mandu'a N°514 – Marzo 2026
De 150 mm | un | 280000 | Revista Mandu'a N°514 – Marzo 2026
Tubo cloacal
De 100 mm marrón | un | 87500 | Revista Mandu'a N°514 – Marzo 2026
De 100 mm blanco | un | 67200 | Revista Mandu'a N°514 – Marzo 2026
De 150 mm blanco | un | 185000 | Revista Mandu'a N°514 – Marzo 2026
Tubo roscable blanco agua fría
De 1" | un | 54500 | Revista Mandu'a N°514 – Marzo 2026
De 3/4" | un | 37500 | Revista Mandu'a N°514 – Marzo 2026
De 1/2" | un | 27600 | Revista Mandu'a N°514 – Marzo 2026
Tubo soldable p/ 10kg
De 32 mm | un | 47000 | Revista Mandu'a N°514 – Marzo 2026
De 25 mm | un | 23500 | Revista Mandu'a N°514 – Marzo 2026
De 20 mm | un | 15000 | Revista Mandu'a N°514 – Marzo 2026
Tubo para agua caliente, roscable, 4 capas
De 1/2" | un | 62000 | Revista Mandu'a N°514 – Marzo 2026
CODOS PVC
Codo PVC para desagüe primario
De 50 mm x 45° | un | 4000 | Revista Mandu'a N°514 – Marzo 2026
De 50 mm x 90° | un | 4500 | Revista Mandu'a N°514 – Marzo 2026
De 100 mm x 45° | un | 9450 | Revista Mandu'a N°514 – Marzo 2026
De 100 mm x 90° | un | 11150 | Revista Mandu'a N°514 – Marzo 2026
Codo PVC para el desagüe secundario
De 40 mm x 45° | un | 1600 | Revista Mandu'a N°514 – Marzo 2026
De 40 mm x 90° (buje largo) | un | 1550 | Revista Mandu'a N°514 – Marzo 2026
Caja sifonada cuadrada con rejilla inox
100 x 100 x 50/40 mm | un | 46800 | Revista Mandu'a N°514 – Marzo 2026
150 x 150 x 50 mm | un | 72000 | Revista Mandu'a N°514 – Marzo 2026
CEMENTO BLANCO
Cemento blanco | kg | 8000 | Revista Mandu'a N°514 – Marzo 2026
CEMENTO GRIS
Yguazú, 50 kg | bls | 61500 | Revista Mandu'a N°514 – Marzo 2026
Vallemí, 50 kg | bls | 59700 | Revista Mandu'a N°514 – Marzo 2026
CHAPAS
TECNIMET – Chapa aislada medida estándar – Techo EPS 40mm galvalume/blanco
De 3,66 m | UN | 417240 | Revista Mandu'a N°514 – Marzo 2026
De 4,27 m | UN | 486780 | Revista Mandu'a N°514 – Marzo 2026
De 4,88 m | UN | 556320 | Revista Mandu'a N°514 – Marzo 2026
De 6,10 m - | UN | 695400 | Revista Mandu'a N°514 – Marzo 2026
Chapa aislada medida especial – Techo galvalume/blanco
EPS 50mm
EPS 50MM | m² | 125000 | Revista Mandu'a N°514 – Marzo 2026
PIR 30MM | m² | 174000 | Revista Mandu'a N°514 – Marzo 2026
Con pared blanca ambos lados
EPS 50MM | m² | 145000 | Revista Mandu'a N°514 – Marzo 2026
PIR 50MM | m² | 225500 | Revista Mandu'a N°514 – Marzo 2026
Metálicas – ZINC Aluminizada de 0,90 cm ancho (Cincalum) – Chapa Ondulada N° 28
De 8 pies (2,44m largo) | un | 109000 | Revista Mandu'a N°514 – Marzo 2026
De 12 pies (3,66m largo) | un | 136000 | Revista Mandu'a N°514 – Marzo 2026
COMBUSTIBLES
Diesel premium | lt | 8050 | Revista Mandu'a N°514 – Marzo 2026
Diesel normal | lt | 6250 | Revista Mandu'a N°514 – Marzo 2026
Nafta 97 | lt | 7400 | Revista Mandu'a N°514 – Marzo 2026
Nafta 94 | lt | 5490 | Revista Mandu'a N°514 – Marzo 2026
Nafta 89 | lt | 5150 | Revista Mandu'a N°514 – Marzo 2026
DEPÓSITOS DE MATERIALES
LADRILLOS
Ladrillo común
Tobatí | un | 800 | Revista Mandu'a N°514 – Marzo 2026
Prensado 3 agujeros Ita yvy de 1a, 5x11x23 cm | un | 1150 | Revista Mandu'a N°514 – Marzo 2026
Laminado rústico Ita yvy de 1a, 5x11x23 cm | un | 1062 | Revista Mandu'a N°514 – Marzo 2026
Laminado Yoayu de 1a | un | 1265 | Revista Mandu'a N°514 – Marzo 2026
Yoayu laminadito 5x11 x 23 cm | un | 949 | Revista Mandu'a N°514 – Marzo 2026
Prensado 3 agujeros Yoayu de 1a, 5x11,5x23,5 cm | un | 1044 | Revista Mandu'a N°514 – Marzo 2026
Prensado 3 agujeros M Cerámica de 1a, 5x11,5x23,5 cm | un | 1240 | Revista Mandu'a N°514 – Marzo 2026
Ladrillo hueco – De 6x12x25, 2 caras vistas, 3 tubos, 52 und xm2
Yoayu de 1ra A | un | 904 | Revista Mandu'a N°514 – Marzo 2026
Ita Yvy de 1ra A | un | 1139 | Revista Mandu'a N°514 – Marzo 2026
Ita yvy de 1ra B | un | 919 | Revista Mandu'a N°514 – Marzo 2026
M Cerámica de 1ra | un | 1005 | Revista Mandu'a N°514 – Marzo 2026
De 8x18x25 cm, 6 tubos, 19 x m2
Ita Yvy de 1ra A | un | 1452 | Revista Mandu'a N°514 – Marzo 2026
M Cerámica de 1ra A | un | 1610 | Revista Mandu'a N°514 – Marzo 2026
De 12x18 x 25 cm, 6 tubos, 19 o 28 un x m2
Ita yvy de 1ra A | un | 1738 | Revista Mandu'a N°514 – Marzo 2026
Ita Yvy de 1ra requemado | un | 1606 | Revista Mandu'a N°514 – Marzo 2026
Yoayu de 1ra | un | 1404 | Revista Mandu'a N°514 – Marzo 2026
Yoayu de 1ra requemado | un | 1278 | Revista Mandu'a N°514 – Marzo 2026
M Cerámica de 1ra | un | 1885 | Revista Mandu'a N°514 – Marzo 2026
De 18x18x25 cm, 9 tubos, 19 un x m2
Ita Yvy de 1ra A | un | 2734 | Revista Mandu'a N°514 – Marzo 2026
Ita Yvy de 1ra requemado | un | 2448 | Revista Mandu'a N°514 – Marzo 2026
M Cerámica de 1ra | un | 2720 | Revista Mandu'a N°514 – Marzo 2026
Ladrillo estructural
Ita Yvy 14x19x14 cm | un | 2332 | Revista Mandu'a N°514 – Marzo 2026
Ita Yvy 14x19x29 cm | un | 4037 | Revista Mandu'a N°514 – Marzo 2026
Ita Yvy 14x19x45 cm | un | 6039 | Revista Mandu'a N°514 – Marzo 2026
Ladrillo SAPP
Ita Yby | un | 1947 | Revista Mandu'a N°514 – Marzo 2026
Yoayu | un | 1860 | Revista Mandu'a N°514 – Marzo 2026
Laminado recto
Ita Yby 5x11x23 1ra A | un | 1062 | Revista Mandu'a N°514 – Marzo 2026
Yoayu laminadito 5x11x25 cm | un | 949 | Revista Mandu'a N°514 – Marzo 2026
Ladrillo laminado curvo, 15 un x ml
Irene de 1ra | un | 1950 | Revista Mandu'a N°514 – Marzo 2026
Yoayu de 1ra B | un | 2169 | Revista Mandu'a N°514 – Marzo 2026
Ladrillo convoco, recto o inclinado 25un x m2
Ita Yvy 19x19x11 cm | un | 2178 | Revista Mandu'a N°514 – Marzo 2026
Irene, 18x18x12 cm | un | 2650 | Revista Mandu'a N°514 – Marzo 2026
Irene, 25x25x12 cm | un | 4555 | Revista Mandu'a N°514 – Marzo 2026
Yoayu 19x19x10 cm | un | 2644 | Revista Mandu'a N°514 – Marzo 2026
Ladrillejos 52 un x m2
Yoayu 1ra | un | 765 | Revista Mandu'a N°514 – Marzo 2026
Yoayu 2da | un | 626 | Revista Mandu'a N°514 – Marzo 2026
Ladrillo refractario 30 un x m2, 6x12x25 cm
Ita Yvy de 1ra | un | 5181 | Revista Mandu'a N°514 – Marzo 2026
Yoayu 1ra | un | 6148 | Revista Mandu'a N°514 – Marzo 2026
Ladrillo klinker 44 un x m2, 10x20x3 cm
Ita Yvy de 1ra | un | 2035 | Revista Mandu'a N°514 – Marzo 2026
Yoayu 1ra | un | 2397 | Revista Mandu'a N°514 – Marzo 2026
M Cerámica 1ra | un | 2905 | Revista Mandu'a N°514 – Marzo 2026
TEJAS
Teja española prensada de 1ra – Yoayu 26 un x m2
De 1ra A | un | 1809 | Revista Mandu'a N°514 – Marzo 2026
De 1ra B | un | 1682 | Revista Mandu'a N°514 – Marzo 2026
De 1ra fogueada | un | 1455 | Revista Mandu'a N°514 – Marzo 2026
De 1ra requemada | un | 1328 | Revista Mandu'a N°514 – Marzo 2026
De 2da | un | 1328 | Revista Mandu'a N°514 – Marzo 2026
De 1ra A extrusada | un | 1303 | Revista Mandu'a N°514 – Marzo 2026
De 1ra A M Cerámica | un | 1470 | Revista Mandu'a N°514 – Marzo 2026
Teja ROMANA o portuguesa Yoayu
De 1ra A | un | 2277 | Revista Mandu'a N°514 – Marzo 2026
De 1ra B | un | 2024 | Revista Mandu'a N°514 – Marzo 2026
Teja FRANCESA Yoayu
De 1ra B | un | 2720 | Revista Mandu'a N°514 – Marzo 2026
De 2DA | un | 1898 | Revista Mandu'a N°514 – Marzo 2026
TEJUELONES – 9 un x m2
Yoayu de 1ra A | un | 2574 | Revista Mandu'a N°514 – Marzo 2026
Yoayu de 1ra B | un | 2321 | Revista Mandu'a N°514 – Marzo 2026
Ita Yvy de 1ra A | un | 2739 | Revista Mandu'a N°514 – Marzo 2026
Ita Yvy de 1ra B | un | 2464 | Revista Mandu'a N°514 – Marzo 2026
M. Cerámica de 1ra A | un | 2975 | Revista Mandu'a N°514 – Marzo 2026
TEJUELITAS – 30 un x m2
Ita Yvy de 1ra B | un | 616 | Revista Mandu'a N°514 – Marzo 2026
Yoayu 1ra B | un | 658 | Revista Mandu'a N°514 – Marzo 2026
LAYOTAS
De 18x18 cm, 28 un x m2
Yoayu 1ra | un | 582 | Revista Mandu'a N°514 – Marzo 2026
De 28x28 cm, lisa, 12 un x m2
Yoayu de 1ra A | un | 1666 | Revista Mandu'a N°514 – Marzo 2026
Yoayu de 1ra B | un | 1540 | Revista Mandu'a N°514 – Marzo 2026
Ita Yvy de 1ra | un | 2068 | Revista Mandu'a N°514 – Marzo 2026
Ita Yvy de 1ra B | un | 1661 | Revista Mandu'a N°514 – Marzo 2026
M Cerámica de 1ra | un | 2025 | Revista Mandu'a N°514 – Marzo 2026
De 28x28 cm, rugosa, 12 un x m2
Yoayu de 1ra A | un | 1666 | Revista Mandu'a N°514 – Marzo 2026
Yoayu de 1ra B antideslizante | un | 1540 | Revista Mandu'a N°514 – Marzo 2026
Ita Yvy de 1ra | un | 2123 | Revista Mandu'a N°514 – Marzo 2026
Ita Yvy de 1ra B | un | 1727 | Revista Mandu'a N°514 – Marzo 2026
ZOCALOS DE LAYOTA – 1ra A, 10 cm de ancho
Yoayu de 28 cm | un | 2530 | Revista Mandu'a N°514 – Marzo 2026
Ita Yvy de 1ra – 28 cm | un | 2244 | Revista Mandu'a N°514 – Marzo 2026
Ita Yvy de 1ra B – 28 cm | un | 1562 | Revista Mandu'a N°514 – Marzo 2026
Varios (depósito materiales)
Plástico para techo 200 micrones | m2 | 1700 | Revista Mandu'a N°514 – Marzo 2026
Pileta granítica – 1 bacha, 1,00x0,50 m | un | 95000 | Revista Mandu'a N°514 – Marzo 2026
Pileta granítica – 2 bacha, 1,40x0,50 m | un | 125000 | Revista Mandu'a N°514 – Marzo 2026
Cascotillo cerámico | m3 | 150000 | Revista Mandu'a N°514 – Marzo 2026
Asfalto para aislación 3,6 lt | un | 60000 | Revista Mandu'a N°514 – Marzo 2026
Poste de Karanday (a retirar) | un | 120000 | Revista Mandu'a N°514 – Marzo 2026
DEPÓSITOS DE MADERA
Alfajías, cepilladas
Ybyrapyta hasta 2 m de largo | ml | 10000 | Revista Mandu'a N°514 – Marzo 2026
Eucalipto hasta 2 m de largo | ml | 7000 | Revista Mandu'a N°514 – Marzo 2026
Vigas pulg2/m – De ybyrapyta
1,0 – 1,9 m | pulg/m | 4500 | Revista Mandu'a N°514 – Marzo 2026
2,0 – 2,9 m | pulg/m | 4500 | Revista Mandu'a N°514 – Marzo 2026
3,0 – 3,9 m | pulg/m | 4700 | Revista Mandu'a N°514 – Marzo 2026
4,0 – 4,9 m | pulg/m | 5500 | Revista Mandu'a N°514 – Marzo 2026
5,0 – 5,9 m | pulg/m | 6000 | Revista Mandu'a N°514 – Marzo 2026
6,0 – 6,9 m | pulg/m |  | Revista Mandu'a N°514 – Marzo 2026
Tabla y puntales para encofrado
Tabla de eucalipto de 1" | pulg/m | 700 | Revista Mandu'a N°514 – Marzo 2026
Puntal de eucalipto de 3x3" | pulg/m | 700 | Revista Mandu'a N°514 – Marzo 2026
Tirantes de ybyrapyta / kurupa'y
1,0 – 1,9 m | pulg/m | 2800 | Revista Mandu'a N°514 – Marzo 2026
2,0 – 2,9 m | pulg/m | 2900 | Revista Mandu'a N°514 – Marzo 2026
3,0 – 3,9 m | pulg/m | 3400 | Revista Mandu'a N°514 – Marzo 2026
4,0 – 4,4 m | pulg/m | 3800 | Revista Mandu'a N°514 – Marzo 2026
4,5 – 4,9 m | pulg/m | 3800 | Revista Mandu'a N°514 – Marzo 2026
5,0 – 5,9 m | pulg/m | 3900 | Revista Mandu'a N°514 – Marzo 2026
6,0 – 6,9 m | pulg/m | 4500 | Revista Mandu'a N°514 – Marzo 2026
Machimbres
De eucalipto 1/2 x 3" | m2 | 39000 | Revista Mandu'a N°514 – Marzo 2026
De pino 1/2 x 4" | m2 | 40000 | Revista Mandu'a N°514 – Marzo 2026
De eucalipto 1 x 4" | m2 | 85000 | Revista Mandu'a N°514 – Marzo 2026
ELECTRICIDAD
Columna de entrada – Materiales varios
Aislador roldana B.T. 72x72mm | un | 5000 | Revista Mandu'a N°514 – Marzo 2026
Bulón p/ madera 3/8 x 3" | un | 2000 | Revista Mandu'a N°514 – Marzo 2026
Caño de acero ¾" x 3 m | un | 30000 | Revista Mandu'a N°514 – Marzo 2026
Caño de acero 1" x 3 m | un | 35000 | Revista Mandu'a N°514 – Marzo 2026
Caño galvanizado 2" x 5,8 m | un | 290000 | Revista Mandu'a N°514 – Marzo 2026
Caño galvanizado 2 ½" x 5,8m | un | 312000 | Revista Mandu'a N°514 – Marzo 2026
Cruceta p/ pre emsamblado 2" monofásica | un | 30000 | Revista Mandu'a N°514 – Marzo 2026
Cruceta p/ pre emsamblado 2 ½" Trifásica | un | 40000 | Revista Mandu'a N°514 – Marzo 2026
Curva galvanizada 1" | un | 38000 | Revista Mandu'a N°514 – Marzo 2026
Fondo de madera monofásico | un | 6035 | Revista Mandu'a N°514 – Marzo 2026
Fondo de madera trifásico | un | 6790 | Revista Mandu'a N°514 – Marzo 2026
Tapa monofásica Ande | un | 38235 | Revista Mandu'a N°514 – Marzo 2026
Tapa trifásica Ande | un | 70000 | Revista Mandu'a N°514 – Marzo 2026
Unión reducción 2" x 1" | un | 13500 | Revista Mandu'a N°514 – Marzo 2026
Unión reducción 2 ½" x 1 ¼" | un | 31000 | Revista Mandu'a N°514 – Marzo 2026
Cinta aisladora
Cinta aisladora 19mm x 9 mts | un | 5000 | Revista Mandu'a N°514 – Marzo 2026
Tablero de embutir transparente
Para 8 TM | un | 48000 | Revista Mandu'a N°514 – Marzo 2026
Para 12 TM | un | 55900 | Revista Mandu'a N°514 – Marzo 2026
Para 18 TM | un | 78500 | Revista Mandu'a N°514 – Marzo 2026
Llaves termo magnéticas – Disyuntores
De 1 x 10 ABB – 24.000 | un | 13000 | Revista Mandu'a N°514 – Marzo 2026
De 1 x 20 STECK – 26.000 | un | 13000 | Revista Mandu'a N°514 – Marzo 2026
De 3 x 32 ABB – 75.000 | un | 13000 | Revista Mandu'a N°514 – Marzo 2026
De 3 x 40 STECK – 87.000 |  |  | Revista Mandu'a N°514 – Marzo 2026
Llaves TM
De 1 x 25 Elektron – 16.000 | un | 39000 | Revista Mandu'a N°514 – Marzo 2026
De 1 x 25 Hyunday – 21.000 | un | 40000 | Revista Mandu'a N°514 – Marzo 2026
De 3 x 20 Sica – 33.000 | un | 42000 | Revista Mandu'a N°514 – Marzo 2026
Caño corrugado nacional
De 1/2" | m |  | Revista Mandu'a N°514 – Marzo 2026
De 5/8" | m | 4440 | Revista Mandu'a N°514 – Marzo 2026
De 3/4" | m | 1680 | Revista Mandu'a N°514 – Marzo 2026
De 1" | m | 3200 | Revista Mandu'a N°514 – Marzo 2026
Caño plástico negro nacional (electroducto)
De 3/4" | m | 1705 | Revista Mandu'a N°514 – Marzo 2026
De 1" | m | 2310 | Revista Mandu'a N°514 – Marzo 2026
Cables
De 1 mm | m | 2000 | Revista Mandu'a N°514 – Marzo 2026
De 2 mm | m | 4000 | Revista Mandu'a N°514 – Marzo 2026
De 4 mm | m | 7000 | Revista Mandu'a N°514 – Marzo 2026
De 6 mm | m | 9000 | Revista Mandu'a N°514 – Marzo 2026
Varios (electricidad)
Abrazadera 2" p/ jabalina | un | 11500 | Revista Mandu'a N°514 – Marzo 2026
Caja conexión 3 x 3, plástica p/ embutir, PVC | un | 2400 | Revista Mandu'a N°514 – Marzo 2026
Caja de llave 4X2 plástica | un | 2200 | Revista Mandu'a N°514 – Marzo 2026
Caja p/ TM unipolar | un | 12400 | Revista Mandu'a N°514 – Marzo 2026
Caja p/ 1 medidor monof | un | 74500 | Revista Mandu'a N°514 – Marzo 2026
Gabinete metálico monof económico | un | 40000 | Revista Mandu'a N°514 – Marzo 2026
Gabinete metálico trifásico | un | 115000 | Revista Mandu'a N°514 – Marzo 2026
Gabinete p/ tablero principal embutido 8 llaves | un | 48000 | Revista Mandu'a N°514 – Marzo 2026
Jabalina de cobre ⅝ x 3 m | un | 75000 | Revista Mandu'a N°514 – Marzo 2026
Jabalina de cobre ⅝ x 1,5 m | un | 40000 | Revista Mandu'a N°514 – Marzo 2026
Llave y tapa p/ timbre | un | 17000 | Revista Mandu'a N°514 – Marzo 2026
Llave de combinación y toma | un | 17800 | Revista Mandu'a N°514 – Marzo 2026
Llave unipolar +tapa | un | 10600 | Revista Mandu'a N°514 – Marzo 2026
Llave p/ calefón 25 A p/ embutir | un | 11000 | Revista Mandu'a N°514 – Marzo 2026
Llave p/ calefón 25 A p/ adosar | un | 19500 | Revista Mandu'a N°514 – Marzo 2026
Placa 2 módulos | un | 5000 | Revista Mandu'a N°514 – Marzo 2026
ESTRUCTURAS
Tinglado Metálico
Hasta 10 m de luz | m² | 132000 | Revista Mandu'a N°514 – Marzo 2026
De 10 m a 15 m de luz | m² | 134000 | Revista Mandu'a N°514 – Marzo 2026
De 15 m a 20 m de luz | m² | 139000 | Revista Mandu'a N°514 – Marzo 2026
De 20 m a 25 m de luz | m² | 142000 | Revista Mandu'a N°514 – Marzo 2026
Tinglado de H°A°
Material + mano de obra | m² | 280000 | Revista Mandu'a N°514 – Marzo 2026
FERRETERÍA
Balde albañil de plástico | un | 10000 | Revista Mandu'a N°514 – Marzo 2026
Cemento de contacto | lt | 23500 | Revista Mandu'a N°514 – Marzo 2026
Clavo de 2" | kg | 19500 | Revista Mandu'a N°514 – Marzo 2026
Kerosene | lt | 10000 | Revista Mandu'a N°514 – Marzo 2026
Masilla común | kg | 15000 | Revista Mandu'a N°514 – Marzo 2026
HERRERÍA – Aberturas
Barandas de balcón
De hierro sencilla 1,00m, pasamanos de 60x25mm en chapa doblada N°14 – colocación incluida (radio urbano Asunción) | m² | 235950 | Revista Mandu'a N°514 – Marzo 2026
Idem de hierro dibujada | m² | 272250 | Revista Mandu'a N°514 – Marzo 2026
Balancines sin colocación – A partir de 1 m²
Balancín fabricado con ángulo 5/8 y T 3/4x1/8, hoja de 0,20 m | m² | 165000 | Revista Mandu'a N°514 – Marzo 2026
Balancín fabricado con ángulo 3/4 y T 7/8 x 1/8 | m² | 231000 | Revista Mandu'a N°514 – Marzo 2026
Balancín de 60x60 cm | un | 110000 | Revista Mandu'a N°514 – Marzo 2026
Balancín de 60x40 cm | un | 82500 | Revista Mandu'a N°514 – Marzo 2026
Cortinas metálicas de enrollar – A partir de 10 m²
Fabricación y montaje de cortinas automatizadas con láminas de acero galvanizado | m² | 750000 | Revista Mandu'a N°514 – Marzo 2026
Fabricación y montaje de cortinas manuales con láminas de acero galvanizado | m² | 650000 | Revista Mandu'a N°514 – Marzo 2026
Cubrerolló de chapa N° 18 con puerta trampa | ml | 400000 | Revista Mandu'a N°514 – Marzo 2026
Escaleras
Caracol diámetro 1,20 m, estructura de hierro con baranda, peldaños, con 1 mano antióxido y colocación incluida, por metro de altura | ml | 858000 | Revista Mandu'a N°514 – Marzo 2026
Escalera marinera | ml | 223850 | Revista Mandu'a N°514 – Marzo 2026
Parrilla
Parrilla graduable de hierro enlozada con cenicero y carbonera de 1,20x0,50 m con tapa calor | un | 1595000 | Revista Mandu'a N°514 – Marzo 2026
Campana de 1,20x0,60 m para parrilla con colocación | un | 418000 | Revista Mandu'a N°514 – Marzo 2026
Tubo de campana en chapa negra N° 18 | ml | 78650 | Revista Mandu'a N°514 – Marzo 2026
Reja para ventana
Reja artística sencilla, marco de ángulo de 3/4 x 1/8", varilla de 10mm y dibujo rombo con planchuela de 3/4 x 3/16 | m² | 198000 | Revista Mandu'a N°514 – Marzo 2026
Idem anterior reja artística dibujada | m² | 253000 | Revista Mandu'a N°514 – Marzo 2026
HERRAJES
Falleba de arrimar cromada | un | 25500 | Revista Mandu'a N°514 – Marzo 2026
Ficha de 3 agujeros brasileña, reforzada | par | 9000 | Revista Mandu'a N°514 – Marzo 2026
Ficha de 5 agujeros brasileña, reforzada | par | 10000 | Revista Mandu'a N°514 – Marzo 2026
Pasador a palanca de embutir cromado de 150 mm | un | 18000 | Revista Mandu'a N°514 – Marzo 2026
Pasador a palanca de embutir cromado de 200 mm | un | 25000 | Revista Mandu'a N°514 – Marzo 2026
Tirafondo galvanizado de 3/8x5" | un | 1500 | Revista Mandu'a N°514 – Marzo 2026
Tornillo 1x7" caja de 144 | un | 150 | Revista Mandu'a N°514 – Marzo 2026
Varilla de hierro para falleba de 1,20 m | un | 24500 | Revista Mandu'a N°514 – Marzo 2026
Varilla de hierro para falleba de 1,50 m | un | 30000 | Revista Mandu'a N°514 – Marzo 2026
HIDRÓFUGOS
Vedalit, 3,6 lt | un | 40000 | Revista Mandu'a N°514 – Marzo 2026
HOJALATERÍA
Chapa galvanizada – Canaleta embutida N° 24
Desarrollo 60 cm | ml | 145000 | Revista Mandu'a N°514 – Marzo 2026
Desarrollo 50 cm | ml | 110000 | Revista Mandu'a N°514 – Marzo 2026
Canaleta moldurada 40 cm – Chapa N° 24
Chapa N° 24 | ml | 90000 | Revista Mandu'a N°514 – Marzo 2026
Canaleta moldurada 33 cm
Chapa N° 26 | ml | 80000 | Revista Mandu'a N°514 – Marzo 2026
Chapa N° 28 | ml | 70000 | Revista Mandu'a N°514 – Marzo 2026
HORMIGÓN ELABORADO
Comprende: elaboración, transporte, bombeo, toma de muestras y rotura en laboratorio. Precios al contado
Ho FCK 90 | m3 | 680000 | Revista Mandu'a N°514 – Marzo 2026
Ho FCK 120 | m3 | 757000 | Revista Mandu'a N°514 – Marzo 2026
Ho FCK 150 | m3 | 787000 | Revista Mandu'a N°514 – Marzo 2026
Ho FCK 180 | m3 | 854000 | Revista Mandu'a N°514 – Marzo 2026
Ho FCK 200 | m3 | 874000 | Revista Mandu'a N°514 – Marzo 2026
Ho FCK 210 | m3 | 892000 | Revista Mandu'a N°514 – Marzo 2026
Ho FCK 220 | m3 | 899000 | Revista Mandu'a N°514 – Marzo 2026
Ho FCK 240 | m3 | 937000 | Revista Mandu'a N°514 – Marzo 2026
Ho FCK 250 | m3 | 947000 | Revista Mandu'a N°514 – Marzo 2026
Ho FCK 280 | m3 | 978000 | Revista Mandu'a N°514 – Marzo 2026
Ho FCK 300 | m3 | 1001000 | Revista Mandu'a N°514 – Marzo 2026
Ho FCK 350 | m3 | 1026000 | Revista Mandu'a N°514 – Marzo 2026
Ho FCK 400 | m3 | 1080000 | Revista Mandu'a N°514 – Marzo 2026
LOSA PREFABRICADA
Vigueta de H° pretensado y ladrillo (Losa Rap) – Puesto en obra
De 0,50 a 4,80 m | m² | 89100 | Revista Mandu'a N°514 – Marzo 2026
De 4,90 a 5,90 m | m² | 97100 | Revista Mandu'a N°514 – Marzo 2026
De 6,00 a 7,60 m | m² | 109100 | Revista Mandu'a N°514 – Marzo 2026
PreLosa pretensada y ladrillo Rap (PreRap 0,12x1,20 m) – Puesto en obra
Largo hasta 5,2 m | m² | 105000 | Revista Mandu'a N°514 – Marzo 2026
Largo hasta 6,1 m | m² | 110000 | Revista Mandu'a N°514 – Marzo 2026
Largo hasta 6,8 m | m² | 116000 | Revista Mandu'a N°514 – Marzo 2026
Largo hasta 7,7 m | m² | 126000 | Revista Mandu'a N°514 – Marzo 2026
Largo hasta 9,5 m | m² | 235000 | Revista Mandu'a N°514 – Marzo 2026
Losas Alveolares Pretensadas – STR – Precio IVA Incluido
De h=16cm y hasta 6,75M de luz | m² | 260000 | Revista Mandu'a N°514 – Marzo 2026
De h=20cm y hasta 9,00M de luz | m² | 330000 | Revista Mandu'a N°514 – Marzo 2026
De h=26cm y hasta 12,00M de luz | m² | 390000 | Revista Mandu'a N°514 – Marzo 2026
MAMPARAS
Mampara ciega | m² | 130000 | Revista Mandu'a N°514 – Marzo 2026
Mampara vidriada | m² | 145000 | Revista Mandu'a N°514 – Marzo 2026
Accesorios y herrajes p/ puerta simple | un | 280000 | Revista Mandu'a N°514 – Marzo 2026
MALLA ELECTRO SOLDADA
Garelli
De diámetro 4,2 mm, para cubrir 15 m2 | un | 120000 | Revista Mandu'a N°514 – Marzo 2026
MEMBRANAS ASFÁLTICAS
Con Aluminio rollo de 10 m – CASARINO
De 3 mm PRIMER | un | 495000 | Revista Mandu'a N°514 – Marzo 2026
De 4 mm PRIMER | un | 614000 | Revista Mandu'a N°514 – Marzo 2026
De 4 mm CASARINO | un | 625000 | Revista Mandu'a N°514 – Marzo 2026
Sin Aluminio rollo de 10 m
De 3 mm SUPERFLEX | un | 285000 | Revista Mandu'a N°514 – Marzo 2026
De 4 mm PRIMER | un | 463000 | Revista Mandu'a N°514 – Marzo 2026
De 4 mm PRIMER c/ alma geotextil | un | 543000 | Revista Mandu'a N°514 – Marzo 2026
Mapethene sin Aluminio rollo de 10 m – Industria Italiana
Mapethene 3 mm | un | 554000 | Revista Mandu'a N°514 – Marzo 2026
Mapethene 4 mm | un | 657000 | Revista Mandu'a N°514 – Marzo 2026
Mapethene gravillada | un | 583000 | Revista Mandu'a N°514 – Marzo 2026
Base para membranas
Bitumex, base solvente balde de 18 lts | un | 381000 | Revista Mandu'a N°514 – Marzo 2026
Imprimación primera base al agua de 18 lts | un | 144000 | Revista Mandu'a N°514 – Marzo 2026
Membranas autoadhesivas
De 10 cm x 10 m | un | 30000 | Revista Mandu'a N°514 – Marzo 2026
De 15 cm x 10 m | un | 45000 | Revista Mandu'a N°514 – Marzo 2026
De 30 cm x 10 m | un | 90000 | Revista Mandu'a N°514 – Marzo 2026
De 45 cm x 10 m | un | 135000 | Revista Mandu'a N°514 – Marzo 2026
De 90 cm x 10 m | un | 270000 | Revista Mandu'a N°514 – Marzo 2026
De 90 cm x 10 m color cerámico y gris | un | 301000 | Revista Mandu'a N°514 – Marzo 2026
PIEDRAS
Para fundaciones y hormigón
Piedra bruta blanca | m³ | 150000 | Revista Mandu'a N°514 – Marzo 2026
Piedra bruta blanca, carga 5 m³ | un | 750000 | Revista Mandu'a N°514 – Marzo 2026
Piedra triturada IV | tn | 135000 | Revista Mandu'a N°514 – Marzo 2026
Piedra triturada V | tn | 140000 | Revista Mandu'a N°514 – Marzo 2026
Ripio, rojo | m³ | 70000 | Revista Mandu'a N°514 – Marzo 2026
Ripio, negro | tn | 95000 | Revista Mandu'a N°514 – Marzo 2026
Adoquín de Piedra
Chico (130 un x m², aprox) | un | 1300 | Revista Mandu'a N°514 – Marzo 2026
Mediano (90 un x m², aprox) | un | 1300 | Revista Mandu'a N°514 – Marzo 2026
Grande (70 un x m², aprox) | un | 1300 | Revista Mandu'a N°514 – Marzo 2026
Piedra para borde de piscinas
Borde Atérmico, 40x40cm | ml | 75000 | Revista Mandu'a N°514 – Marzo 2026
Ardosia
Gris de 8 mm | m² | 55000 | Revista Mandu'a N°514 – Marzo 2026
Negra de 10 mm | m² | 65000 | Revista Mandu'a N°514 – Marzo 2026
Verde de 12 mm | m² | 75000 | Revista Mandu'a N°514 – Marzo 2026
Piedras para revestidos
Laja fina, espesor 1 a 2 cm | m² | 95000 | Revista Mandu'a N°514 – Marzo 2026
Laja gruesa (lajón), espesor 2 a 3 cm | m² | 95000 | Revista Mandu'a N°514 – Marzo 2026
Wasmosy, trabajada | m² | 65000 | Revista Mandu'a N°514 – Marzo 2026
Piedras para pisos
Losa blanca rompecabeza | m² | 33000 | Revista Mandu'a N°514 – Marzo 2026
Losa roja cuadrada rústica | m² | 120000 | Revista Mandu'a N°514 – Marzo 2026
PINTURAS
Aceite de linaza | Lt | 27000 | Revista Mandu'a N°514 – Marzo 2026
Acido muriático | Lt | 13000 | Revista Mandu'a N°514 – Marzo 2026
Aguarrás | Lt | 16000 | Revista Mandu'a N°514 – Marzo 2026
Anti oxido 3,6 Lt | un | 170000 | Revista Mandu'a N°514 – Marzo 2026
Barniz acrílico 3,6 Lt | un | 146000 | Revista Mandu'a N°514 – Marzo 2026
Cal en pasta 4 Kg | un | 12000 | Revista Mandu'a N°514 – Marzo 2026
Enduido interior 25 kg | un | 88000 | Revista Mandu'a N°514 – Marzo 2026
Enduido exterior 25 kg | un | 140000 | Revista Mandu'a N°514 – Marzo 2026
Esmalte sintético 3,6 Lt | un | 150000 | Revista Mandu'a N°514 – Marzo 2026
Latex económico 18 Lt | un | 216000 | Revista Mandu'a N°514 – Marzo 2026
Latex premiun 18 Lt | un | 550000 | Revista Mandu'a N°514 – Marzo 2026
Sellador acrílico 3,6 Lt | un | 35000 | Revista Mandu'a N°514 – Marzo 2026
Silicona | lt | 12000 | Revista Mandu'a N°514 – Marzo 2026
Para chapas
Bitumex 20 lt, impermeabilizante y anticorrosivo | lt | 20665 | Revista Mandu'a N°514 – Marzo 2026
Alumitech 20 lt aislación térmica | lt | 35875 | Revista Mandu'a N°514 – Marzo 2026
PISOS Y REVESTIMIENTOS
Mosaico granítico para interior – Base Gris semi pulido
De 30x30 cm | m² | 72000 | Revista Mandu'a N°514 – Marzo 2026
De 40x40 cm | m² | 76000 | Revista Mandu'a N°514 – Marzo 2026
Zócalo 10x30 cm | ml | 57000 | Revista Mandu'a N°514 – Marzo 2026
Plancha o escalones | m² | 650000 | Revista Mandu'a N°514 – Marzo 2026
Base Blanca semi pulido
De 30x30 cm | m² | 80000 | Revista Mandu'a N°514 – Marzo 2026
De 40x40 cm | m² | 88000 | Revista Mandu'a N°514 – Marzo 2026
Zócalo 10x30 cm | ml | 60000 | Revista Mandu'a N°514 – Marzo 2026
Plancha o escalones | m² | 650000 | Revista Mandu'a N°514 – Marzo 2026
Bordes atérmicos Equipa
Venecia 40x50 | ml | 97500 | Revista Mandu'a N°514 – Marzo 2026
Travertino 20x40 | ml | 77000 | Revista Mandu'a N°514 – Marzo 2026
Verona 50x50 | ml | 140000 | Revista Mandu'a N°514 – Marzo 2026
Pisos atérmicos Equipa
Venecia 50x50 | m² | 150000 | Revista Mandu'a N°514 – Marzo 2026
Travertino / Náutico 40x40 | m² | 150000 | Revista Mandu'a N°514 – Marzo 2026
Verona 50x50 | m² | 150000 | Revista Mandu'a N°514 – Marzo 2026
Alto Tránsito Antideslizante para exterior – Equipa
De 30x30 cm, gris | m² | 65000 | Revista Mandu'a N°514 – Marzo 2026
De 40x40 cm, gris | m² | 78000 | Revista Mandu'a N°514 – Marzo 2026
De 30x30 cm, rojo ocre | m² | 72000 | Revista Mandu'a N°514 – Marzo 2026
De 40x40 cm, rojo ocre | m² | 80000 | Revista Mandu'a N°514 – Marzo 2026
Baldosones de Hormigón – Linea Gris
De 40x40x2,5 cm | m² | 37000 | Revista Mandu'a N°514 – Marzo 2026
De 40x40x4 cm | m² | 42000 | Revista Mandu'a N°514 – Marzo 2026
De 40x40x4 cm, armada | m² | 63000 | Revista Mandu'a N°514 – Marzo 2026
De 60x40x4 cm | m² | 50000 | Revista Mandu'a N°514 – Marzo 2026
Varios (pisos)
Oxido rojo/amarillo | kg | 28000 | Revista Mandu'a N°514 – Marzo 2026
Pastina gris | kg | 10000 | Revista Mandu'a N°514 – Marzo 2026
Pastina blanca | kg | 10000 | Revista Mandu'a N°514 – Marzo 2026
Piso Para Deck Ecológico WPC – Equipa
Tabla 2,20 X 0,14m | un | 544000 | Revista Mandu'a N°514 – Marzo 2026
Colocación | M2 | 80000 | Revista Mandu'a N°514 – Marzo 2026
Cotonera de terminación | Ml | 70000 | Revista Mandu'a N°514 – Marzo 2026
Ripado Para Revestido – Equipa
De 0,21 X 2,20 M | un | 220000 | Revista Mandu'a N°514 – Marzo 2026
De 0,21 X 3 M | un | 300000 | Revista Mandu'a N°514 – Marzo 2026
Perfiles WPC – Largo 3,00 mt
De 50 x 50 mm | un | 180000 | Revista Mandu'a N°514 – Marzo 2026
De 90 x 40 mm | un | 300000 | Revista Mandu'a N°514 – Marzo 2026
De 120 x 60 mm | un | 400000 | Revista Mandu'a N°514 – Marzo 2026
PREFABRICADOS DE HORMIGON
Hormigón pretensado – Garelli puesto en obra
Dinteles Garelli
De 10 x 18 cm, de 4,10 a 5 m | ml | 39560 | Revista Mandu'a N°514 – Marzo 2026
De 10 x 15 cm, de 3,10 a 4 m | ml | 36091 | Revista Mandu'a N°514 – Marzo 2026
De 10 x 12 cm, de 2,10 a 3 m | ml | 32984 | Revista Mandu'a N°514 – Marzo 2026
De 10 x 10 cm, de 1 a 2 m | ml | 26680 | Revista Mandu'a N°514 – Marzo 2026
Postes Garelli
De 2,20 m | un | 48400 | Revista Mandu'a N°514 – Marzo 2026
De 2,40 m | un | 52800 | Revista Mandu'a N°514 – Marzo 2026
De 3,00 m | un | 66000 | Revista Mandu'a N°514 – Marzo 2026
Tirantes 2 x 5" con cola de pato Garelli
De 1 m | un | 37000 | Revista Mandu'a N°514 – Marzo 2026
De 2 m | un | 74000 | Revista Mandu'a N°514 – Marzo 2026
De 3 m | un | 111000 | Revista Mandu'a N°514 – Marzo 2026
De 4 m | un | 154000 | Revista Mandu'a N°514 – Marzo 2026
De 5 m | un | 192500 | Revista Mandu'a N°514 – Marzo 2026
Tirantes 2 x 5 recto Garelli
De 1,00 m | un | 42000 | Revista Mandu'a N°514 – Marzo 2026
De 1,50 m | un | 59500 | Revista Mandu'a N°514 – Marzo 2026
De 2,00 m | un | 77000 | Revista Mandu'a N°514 – Marzo 2026
REFUERZO PARA REVOQUES
Casarino – Para refuerzo de revoques en rollo de 50 m²
De 5mm x 5mm x 75gr/m2 |  | 373000 | Revista Mandu'a N°514 – Marzo 2026
De 5mm x 5mm x 145gr/m2 |  | 480000 | Revista Mandu'a N°514 – Marzo 2026
De 3,17mm x 3,17mm x 55g/m2 |  | 373000 | Revista Mandu'a N°514 – Marzo 2026
Tela tramada 1m x 50m | un | 420000 | Revista Mandu'a N°514 – Marzo 2026
SANITARIOS
Cerámicos Piso/Pared
Cecafi 32x57 cm, Tellus Alba | m2 | 34000 | Revista Mandu'a N°514 – Marzo 2026
Cecafi 45x45 cm, Provence | m2 | 62000 | Revista Mandu'a N°514 – Marzo 2026
Cecafi 45x45 cm, Estocolmo | m2 | 42600 | Revista Mandu'a N°514 – Marzo 2026
Forte Havana white 31x31 cm | m2 | 44400 | Revista Mandu'a N°514 – Marzo 2026
Forte Havana white plus 31x31 cm | m2 | 47000 | Revista Mandu'a N°514 – Marzo 2026
Cecafi 38x75 cm, Catena beige | m2 | 51300 | Revista Mandu'a N°514 – Marzo 2026
Porcelanato 60x60 cm, desde | m2 | 129000 | Revista Mandu'a N°514 – Marzo 2026
Adhesivos para azulejos, cerámica y pisos
Pennsylvania impermeable (B/20kg) | kg | 1198 | Revista Mandu'a N°514 – Marzo 2026
Pennsylvania porcelanato flexible (B/20kg) | kg | 2575 | Revista Mandu'a N°514 – Marzo 2026
Pastina
Pennsylvania univ. Siliconada castaño (1kg) | kg | 9702 | Revista Mandu'a N°514 – Marzo 2026
Pennsylvania univ. Siliconada blanco (1kg) | kg | 10050 | Revista Mandu'a N°514 – Marzo 2026
Piletas de acero inoxidable – Tramontina
De 0,80x0,50 m, 1 bacha, lado derecho | un | 210000 | Revista Mandu'a N°514 – Marzo 2026
De 1,00x0,50x0,13 m, 1 bacha, lado derecho | un | 276000 | Revista Mandu'a N°514 – Marzo 2026
De 1,00x0,50x0,13 m, 1 bacha central | un | 371000 | Revista Mandu'a N°514 – Marzo 2026
De 1,20 x 0,50x0,13m, 2 bachas | un | 485000 | Revista Mandu'a N°514 – Marzo 2026
Bañeras
De 1,60 x 0,70 x 0,40 m, acrílica | un | 1400000 | Revista Mandu'a N°514 – Marzo 2026
De 1,70 x 0,70 x 0,40 m, acrílica | un | 1600000 | Revista Mandu'a N°514 – Marzo 2026
De 1,80 x 0,80 m con hidro, ASTRA | un | 9200000 | Revista Mandu'a N°514 – Marzo 2026
De 1,70 m, italiana con hidro | un | 7000000 | Revista Mandu'a N°514 – Marzo 2026
Botiquín
Astra embutido blanco A33-BR1 | un | 200000 | Revista Mandu'a N°514 – Marzo 2026
Astra de sobreponer, A34 – BR1 | un | 220000 | Revista Mandu'a N°514 – Marzo 2026
ASTRA 44 x 58 x 11 cm – colgante | un | 560000 | Revista Mandu'a N°514 – Marzo 2026
Astra Brasilia LB12/S1 | un | 400000 | Revista Mandu'a N°514 – Marzo 2026
Grifería – Para baño – FV Línea Allegro cromo
Ducha, 103/15 | un | 1050000 | Revista Mandu'a N°514 – Marzo 2026
Bidet, 295/15 | un | 884000 | Revista Mandu'a N°514 – Marzo 2026
Lavatorio, 207/15 | un | 765000 | Revista Mandu'a N°514 – Marzo 2026
FV – Clásica 20
Ducha, 103/20 | un | 811000 | Revista Mandu'a N°514 – Marzo 2026
Bidet, 293/20 | un | 639000 | Revista Mandu'a N°514 – Marzo 2026
Lavatorio, 207/20 | un | 636000 | Revista Mandu'a N°514 – Marzo 2026
FV – línea 61 plus
Ducha, 103/61 | un | 958000 | Revista Mandu'a N°514 – Marzo 2026
Bidet, 295/61 | un | 829000 | Revista Mandu'a N°514 – Marzo 2026
Lavatorio, 207/61 | un | 760000 | Revista Mandu'a N°514 – Marzo 2026
Llave de paso con campana de 1/2" FV
Línea 479/20 | un | 87700 | Revista Mandu'a N°514 – Marzo 2026
Línea 479/61 | un | 120000 | Revista Mandu'a N°514 – Marzo 2026
Línea Allegro 479/15 | un | 129000 | Revista Mandu'a N°514 – Marzo 2026
Para cocina / agua fría y caliente FV – Embutida
Línea clásica, 403/20 | jgo | 479000 | Revista Mandu'a N°514 – Marzo 2026
Externa
Línea clásica, 409/20 | jgo | 850000 | Revista Mandu'a N°514 – Marzo 2026
Línea 61, 409/61 | jgo | 935000 | Revista Mandu'a N°514 – Marzo 2026
De mesada
Línea 61, 416/61 | jgo | 775000 | Revista Mandu'a N°514 – Marzo 2026
Línea clásica, 416/20 pico alto | jgo | 714000 | Revista Mandu'a N°514 – Marzo 2026
Llave de paso FV
De 1/2", cromo sin campana 475/13 | un | 66500 | Revista Mandu'a N°514 – Marzo 2026
De 1/2", cromo con campana 479/20 | un |  | Revista Mandu'a N°514 – Marzo 2026
De 3/4", cromo sin campana 475/19 | un | 101000 | Revista Mandu'a N°514 – Marzo 2026
De 3/4", cromo con campana 479/20 | un | 130000 | Revista Mandu'a N°514 – Marzo 2026
FV bronce 1/2" 471 | un | 58000 | Revista Mandu'a N°514 – Marzo 2026
FV bronce 3/4" 471 | un | 84000 | Revista Mandu'a N°514 – Marzo 2026
Para agua fría – Para lavatorio – canilla FV cromo
Pico alto 221 | un | 115000 | Revista Mandu'a N°514 – Marzo 2026
226/15 | un | 235000 | Revista Mandu'a N°514 – Marzo 2026
226/61 | un | 271000 | Revista Mandu'a N°514 – Marzo 2026
SELLADORES
Casarino
Tapagoteras 1kg | un | 41000 | Revista Mandu'a N°514 – Marzo 2026
Tapagoteras 4kg | un | 140000 | Revista Mandu'a N°514 – Marzo 2026
Pu 40 multiuso gris 360gr | un | 33000 | Revista Mandu'a N°514 – Marzo 2026
Mapesil multiuso 260 ml acético | un | 30000 | Revista Mandu'a N°514 – Marzo 2026
Mapeflex PU 600ml, salchicha | un | 99000 | Revista Mandu'a N°514 – Marzo 2026

## Guía Vinculación Revit
GUÍA DE VINCULACIÓN CON REVIT – Base de Precios Mandu'a Marzo 2026
MÉTODO RECOMENDADO | OPCIÓN A – Parámetros compartidos + exportación de planilla de cantidades
¿Por qué esta opción? | Es el flujo nativo de Revit: no requiere software adicional, mantiene los precios dentro del modelo, permite actualizar sin reprocesar toda la base, y genera presupuestos automáticos al actualizar cantidades.
PASO 1 | Crear Parámetro Compartido en Revit
1. Ir a Gestionar → Parámetros compartidos → Crear / abrir archivo .txt de parámetros. 2. Crear grupo 'Costos Mandua'. 3. Agregar parámetro: Nombre='PrecioUnitario_Gs', Disciplina=Común, Tipo=Número. 4. Agregar parámetro: Nombre='DescripcionCosto', Disciplina=Común, Tipo=Texto. 5. Agregar parámetro: Nombre='FuentePrecio', Disciplina=Común, Tipo=Texto.
PASO 2 | Agregar parámetros a las categorías del modelo
1. Gestionar → Parámetros de proyecto → Agregar. 2. Seleccionar 'PrecioUnitario_Gs' como parámetro de instancia o tipo. 3. Asignarlo a las categorías: Muros, Suelos, Techos, Puertas, Ventanas, Tuberías, Conduits, Mobiliario de obra, etc. 4. Repetir para 'DescripcionCosto' y 'FuentePrecio'.
PASO 3 | Exportar planilla de cantidades (Schedule) con el parámetro
1. Vista → Planillas / Cantidades → Nueva planilla de cantidades. 2. Seleccionar categoría (p.ej. Muros). 3. Agregar campos: Familia y tipo, Área, PrecioUnitario_Gs, FuentePrecio. 4. Exportar a .txt/.csv: Archivo → Exportar → Informes → Planilla.
PASO 4 | Importar precios desde esta base de datos a Revit
OPCIÓN 4a – Manual (pocos elementos): • Abrir la planilla de cantidades en Revit. • Escribir directamente el precio en la columna 'PrecioUnitario_Gs'. OPCIÓN 4b – Via Dynamo (muchos elementos, recomendado): • Usar el nodo 'Element.SetParameterByName' de Dynamo. • Leer la hoja 'Costeo de Obra' con el nodo 'Data.ImportExcel'. • Hacer match por 'Familia y Tipo' contra la columna 'DESCRIPCIÓN'. • Escribir el precio al parámetro 'PrecioUnitario_Gs'. OPCIÓN 4c – Via Revit DB Link / ODBC (grandes proyectos): • Guardar el archivo .xlsx como Access .accdb o SQL Server. • Usar Revit DB Link para sincronizar parámetros.
PASO 5 | Crear planilla de presupuesto
1. En la planilla de cantidades, agregar campo calculado: Nombre: 'Subtotal_Gs', Fórmula: PrecioUnitario_Gs * Área (o longitud, etc.). 2. Agregar fila de totales. 3. Exportar como .csv o imprimir directamente.
MÉTODO ALTERNATIVO | OPCIÓN B – Navisworks + hoja de cálculo
• Exportar el modelo a Navisworks (.nwc). • Usar Navisworks Manage con el módulo Quantification. • Vincular un catálogo de precios en Excel (esta misma base). • Ventaja: más flexible para modelos de múltiples disciplinas. • Desventaja: requiere licencia de Navisworks Manage.
MÉTODO ALTERNATIVO | OPCIÓN C – Plugin de presupuesto (Presto, Arquímedes, etc.)
• Exportar planilla de cantidades de Revit (como IFC o .csv). • Importar en software de presupuesto (Presto, Arquímedes, Expert, etc.). • En el software, vincular partidas con la base de precios de esta planilla. • Ventaja: máxima funcionalidad de presupuesto. • Desventaja: doble gestión de datos (Revit + software externo).
RECOMENDACIÓN FINAL | Para proyectos pequeños o medianos en Paraguay → usar OPCIÓN A (parámetros compartidos + Dynamo). Para proyectos grandes o constructoras → evaluar OPCIÓN C con Presto o software similar. Moneda: todos los precios están en GUARANÍES (Gs.) sin IVA. Fuente: Revista Mandu'a N°514 – Marzo 2026. Importante: actualizar precios con cada nueva edición de la revista.